## Rekapitulace stavby
Export Komplet | [28 empty] | 2.0 |  |  |  |  | False | False | {8f19b5f1-dcde-4977-9b3b-b88f7fc20db1}
[20 empty] | >> skryté sloupce << | [12 empty] | 0,01 | 21
[33 empty] | 0,01 | 15
|  | REKAPITULACE STAVBY | [18 empty] | v --- níže se nacházejí doplnkové a pomocné údaje k sestavám --- v | [11 empty] | 0,001
|  | Kód: |  |  |  |  | CE-001/2020 | [25 empty] | 0,01
|  | Stavba: |  |  |  |  | Stavební úpravy zadního traktu budovy-suterénu Svobodné ZŠ, o.p.s. v Jarošově ul. v Litoměřicích | [25 empty] | 0,01
|  | KSO: | [13 empty] | CC-CZ: | [16 empty] | 0,01
|  | Místo: | [13 empty] | Datum: |  | 24. 2. 2020 | [14 empty] | 0,01
0,01
|  | Zadavatel: | [13 empty] | IČ: |  | 02562707 | [14 empty] | 0,01
|  |  | Svobodná základní škola, o.p.s. | [12 empty] | DIČ: | [16 empty] | 0,01
0,01
|  | Zhotovitel: | [13 empty] | IČ: | [16 empty] | 0,01
[16 empty] | DIČ: | [16 empty] | 0,01
False
|  | Projektant: | [13 empty] | IČ: |  | 04011899 | [14 empty] | False
|  |  | PK 006+1 s.r.o. | [12 empty] | DIČ: | [16 empty] | True
0,01
|  | Zpracovatel: | [13 empty] | IČ: | [16 empty] | 0,01
[16 empty] | DIČ: | [16 empty] | True
Poznámka:
Soupis prací je sestaven s využitím položek Cenové soustavy ÚRS.Cenové a technické podmínky položek Cenové soustavy ÚRS, které nejsou uvedeny v soupisu prací (informace z tzv.úvodních katalogů) jsou neomezeně dálkově k dispozici na www.cs-urs.cz. Položky soupisu prací, které nemají ve sloupci ,,Cenová soustava" uveden žádný údaj, nepochází z Cenové soustavy ÚRS. Výkaz výměr nemusí být úplný, ani vyčerpávající. Pokud Zhotovilel shledá nezbytně nutným doplnit další položky do výkazu výměr, pak lze tak učinit pouze se souhlasem zástupce Objednatele - na tuto skutečnost pak Zhotovitel přehledně upozorní v průvodním dopise k nabídce. Upozorňujeme, že nabídku lze odpovědně zpracovat pouze na základě kompletní dokumentace, tzn. průvodní a souhrnné části dokumentace, příslušné textové a výkresové části, výkazů výměr. Tento dokument byl vytvořen z výkresové a textové dokumentace projektu.
|  | Cena bez DPH | [13 empty] | 0
[8 empty] | Sazba daně |  |  | Základ daně |  |  |  |  | Výše daně
|  | DPH |  | základní |  |  |  | 21% |  |  | 0 |  |  |  |  | 0
|  |  |  | snížená |  |  |  | 15% |  |  | 0 |  |  |  |  | 0
|  |  |  | zákl. přenesená |  |  |  | 21% |  |  | 0 |  |  |  |  | 0
|  |  |  | sníž. přenesená |  |  |  | 15% |  |  | 0 |  |  |  |  | 0
|  |  |  | nulová |  |  |  | 0% |  |  | 0 |  |  |  |  | 0
|  | Cena s DPH | [6 empty] | v |  |  | CZK |  |  |  | 0
|  | Projektant | [11 empty] | Zpracovatel
|  | Datum a podpis: | [7 empty] | Razítko |  |  |  | Datum a podpis: |  |  | Razítko
|  | Objednavatel | [11 empty] | Zhotovitel
|  | Datum a podpis: | [7 empty] | Razítko |  |  |  | Datum a podpis: |  |  | Razítko
REKAPITULACE OBJEKTŮ STAVBY A SOUPISŮ PRACÍ
| Kód: | [6 empty] | CE-001/2020
| Stavba: | [6 empty] | Stavební úpravy zadního traktu budovy-suterénu Svobodné ZŠ, o.p.s. v Jarošově ul. v Litoměřicích
| Místo: | [13 empty] | Datum: |  | 24. 2. 2020
| Zadavatel: | [6 empty] | Svobodná základní škola, o.p.s. | [6 empty] | Projektant: |  | PK 006+1 s.r.o. |  |  |  | Informatívní údaje z listů zakázek
| Zhotovitel: | [13 empty] | Zpracovatel:
| Kód |  |  |  | Popis | [7 empty] | Cena bez DPH [CZK] |  |  |  |  | Cena s DPH [CZK] | Typ |  | z toho Ostat. náklady [CZK] | DPH [CZK] | Normohodiny [h] | DPH základní [CZK] | DPH snížená [CZK] | DPH základní přenesená [CZK] | DPH snížená přenesená [CZK] | Základna DPH základní | Základna DPH snížená | Základna DPH zákl. přenesená | Základna DPH sníž. přenesená | Základna DPH nulová
| Náklady z rozpočtů | [11 empty] | 0 |  |  |  |  | 0 |  |  | 0 | 0 | #REF! | 0 | 0 | 0 | 0 | 0 | 0 | 0 | 0 | 0 | D | 0 | ###NOIMPORT### | IMPORT | {8f19b5f1-dcde-4977-9b3b-b88f7fc20db1} | {00000000-0000-0000-0000-000000000000}
/ |  | 1 |  |  |  | Stavební úpravy | [6 empty] | 0 |  |  |  |  | 0 | STA |  | 0 | 0 | #REF! | 0 | 0 | 0 | 0 | 0 | 0 | 0 | 0 | 0 |  | 1 |  | IMPORT | {0f983580-e256-4ddd-a149-93bd00b0a588} | {8f19b5f1-dcde-4977-9b3b-b88f7fc20db1} | 2
/ |  | 2 |  |  |  | Vedlejší a ostatní náklady | [6 empty] | 0 |  |  |  |  | 0 | STA |  | 0 | 0 | 0 | 0 | 0 | 0 | 0 | 0 | 0 | 0 | 0 | 0 |  | 1 |  | IMPORT | {a7005ee6-61ad-4968-b3f9-b2686162c342} | {8f19b5f1-dcde-4977-9b3b-b88f7fc20db1} | 2

## 1 - Stavební úpravy
[9 empty] | >> skryté sloupce << | [9 empty] | {0f983580-e256-4ddd-a149-93bd00b0a588}
2
| KRYCÍ LIST SOUPISU PRACÍ | [8 empty] | v --- níže se nacházejí doplnkové a pomocné údaje k sestavám --- v | [8 empty] | False
Stavba:
Stavební úpravy zadního traktu budovy-suterénu Svobodné ZŠ, o.p.s. v Jarošově ul. v Litoměřicích
Objekt:
1 - Stavební úpravy
| KSO: |  |  |  |  | CC-CZ:
| Místo: |  |  |  |  | Datum: | 24. 2. 2020
| Zadavatel: |  |  |  |  | IČ: | 02562707
|  | Svobodná základní škola, o.p.s. |  |  |  | DIČ:
| Zhotovitel: |  |  |  |  | IČ:
DIČ:
| Projektant: |  |  |  |  | IČ: | 04011899
|  | PK 006+1 s.r.o. |  |  |  | DIČ:
| Zpracovatel: |  |  |  |  | IČ:
DIČ:
Poznámka:
Soupis prací je sestaven s využitím položek Cenové soustavy ÚRS.Cenové a technické podmínky položek Cenové soustavy ÚRS, které nejsou uvedeny v soupisu prací (informace z tzv.úvodních katalogů) jsou neomezeně dálkově k dispozici na www.cs-urs.cz. Položky soupisu prací, které nemají ve sloupci ,,Cenová soustava" uveden žádný údaj, nepochází z Cenové soustavy ÚRS. Výkaz výměr nemusí být úplný, ani vyčerpávající. Pokud Zhotovilel shledá nezbytně nutným doplnit další položky do výkazu výměr, pak lze tak učinit pouze se souhlasem zástupce Objednatele - na tuto skutečnost pak Zhotovitel přehledně upozorní v průvodním dopise k nabídce. Upozorňujeme, že nabídku lze odpovědně zpracovat pouze na základě kompletní dokumentace, tzn. průvodní a souhrnné části dokumentace, příslušné textové a výkresové části, výkazů výměr. Tento dokument byl vytvořen z výkresové a textové dokumentace projektu.
| Cena bez DPH | [5 empty] | 0
|  |  | Základ daně |  |  | Sazba daně | Výše daně
| DPH | základní | 0 |  |  | 21% | 0
|  | snížená | 0 |  |  | 15% | 0
|  | zákl. přenesená | 0 |  |  | 21% | 0
|  | sníž. přenesená | 0 |  |  | 15% | 0
|  | nulová | 0 |  |  | 0% | 0
| Cena s DPH |  |  | v | CZK |  | 0
| Projektant |  |  | Zpracovatel
| Datum a podpis: |  | Razítko | Datum a podpis: |  |  | Razítko
| Objednavatel |  |  | Zhotovitel
| Datum a podpis: |  | Razítko | Datum a podpis: |  |  | Razítko
REKAPITULACE ČLENĚNÍ SOUPISU PRACÍ
Stavba:
Stavební úpravy zadního traktu budovy-suterénu Svobodné ZŠ, o.p.s. v Jarošově ul. v Litoměřicích
Objekt:
1 - Stavební úpravy
Místo: | [5 empty] | Datum: | 24. 2. 2020
Zadavatel: |  |  | Svobodná základní škola, o.p.s. |  |  | Projektant: | PK 006+1 s.r.o.
Zhotovitel: | [5 empty] | Zpracovatel:
Kód dílu - Popis | [6 empty] | Cena celkem [CZK]
Náklady ze soupisu prací | [6 empty] | 0 | [12 empty] | -1
| HSV - Práce a dodávky HSV | [5 empty] | 0
| 1 - Zemní práce | [5 empty] | 0
| 2 - Zakládání | [5 empty] | 0
| 5 - Komunikace pozemní | [5 empty] | 0
| 6 - Úpravy povrchů, podlahy a osazování výplní | [5 empty] | 0
| 8 - Trubní vedení | [5 empty] | 0
| 9 - Ostatní konstrukce a práce, bourání | [5 empty] | 0
| 997 - Přesun sutě | [5 empty] | 0
| 998 - Přesun hmot | [5 empty] | 0
| PSV - Práce a dodávky PSV | [5 empty] | 0
| 711 - Izolace proti vodě, vlhkosti a plynům | [5 empty] | 0
| 721 - Zdravotechnika - vnitřní kanalizace | [5 empty] | 0
| 722 - Zdravotechnika - vnitřní vodovod | [5 empty] | 0
| 723 - Zdravotechnika - vnitřní plynovod | [5 empty] | 0
| 725 - Zdravotechnika - zařizovací předměty | [5 empty] | 0
| 741 - Elektroinstalace - silnoproud | [5 empty] | 0
| 762 - Konstrukce tesařské | [5 empty] | 0
| 764 - Konstrukce klempířské | [5 empty] | 0
| 766 - Konstrukce truhlářské | [5 empty] | 0
| 767 - Konstrukce zámečnické | [5 empty] | 0
| 771 - Podlahy z dlaždic | [5 empty] | 0
| 776 - Podlahy povlakové | [5 empty] | 0
| 781 - Dokončovací práce - obklady | [5 empty] | 0
| 783 - Dokončovací práce - nátěry | [5 empty] | 0
| 784 - Dokončovací práce - malby a tapety | [5 empty] | 0
| 795 - Lokální vytápění | [5 empty] | 0
| M - Práce a dodávky M | [5 empty] | 0
| 58-M - Revize vyhrazených technických zařízení | [5 empty] | 0
SOUPIS PRACÍ
Stavba:
Stavební úpravy zadního traktu budovy-suterénu Svobodné ZŠ, o.p.s. v Jarošově ul. v Litoměřicích
Objekt:
1 - Stavební úpravy
Místo: | [5 empty] | Datum: | 24. 2. 2020
Zadavatel: |  |  | Svobodná základní škola, o.p.s. |  |  | Projektant: | PK 006+1 s.r.o.
Zhotovitel: | [5 empty] | Zpracovatel:
PČ | Typ | Kód | Popis | MJ | Množství | J.cena [CZK] | Cena celkem [CZK] | Cenová soustava |  |  | DPH | J. Nh [h] | Nh celkem [h] | J. hmotnost [t] | Hmotnost celkem [t] | J. suť [t] | Suť Celkem [t]
Náklady soupisu celkem | [6 empty] | 0 | [5 empty] | #REF! |  | #REF! |  | #REF! |  | D | -1 | [10 empty] | #REF!
| D | HSV | Práce a dodávky HSV |  |  |  | 0 | [5 empty] | 781.9876 |  | 37.77 |  | 46.7408 | 1 | D | 0 |  |  |  | ROZPOCET | [6 empty] | 0
| D | 1 | Zemní práce |  |  |  | 0 | [5 empty] | 228.4344 |  | 16.2906 |  | 13.9105 | 1 | D | 1 |  |  |  | ROZPOCET | [6 empty] | 0
1 | K | 111211101 | Odstranění křovin a stromů průměru kmene do 100 mm i s kořeny sklonu terénu do 1:5 ručně | m2 | 54.551 |  | 0 | CS ÚRS 2020 01 |  |  | základní | 0.348 | 18.9837 | 0 | 0 | 0 | 0 | 4 | K | 2 |  |  |  | ROZPOCET | 0 | 0 | 0 | 0 | 0 | 1 | 0 | 4 | 1963917350
| VV |  | Atrium | [15 empty] | VV | 2 | 1 | True | 0 | ROZPOCET
| VV |  | 13,075*4,950 |  | 64.721 | [13 empty] | VV | 2 | 2 | True | 0 | ROZPOCET
| VV |  | -(2,000*2,700) |  | -5.4 | [13 empty] | VV | 2 | 2 | True | 0 | ROZPOCET
| VV |  | -(1,500*2,500) |  | -3.75 | [13 empty] | VV | 2 | 2 | True | 0 | ROZPOCET
| VV |  | -(1,700*0,600) |  | -1.02 | [13 empty] | VV | 2 | 2 | True | 0 | ROZPOCET
| VV |  | Součet |  | 54.551 | [13 empty] | VV | 2 | 4 | True | 1 | ROZPOCET
2 | K | 113106121 | Rozebrání dlažeb z betonových nebo kamenných dlaždic komunikací pro pěší ručně | m2 | 54.551 |  | 0 |  |  |  | základní | 0.208 | 11.3466 | 0 | 0 | 0.255 | 13.9105 | 4 | K | 2 |  |  |  | ROZPOCET | 0 | 0 | 0 | 0 | 0 | 1 | 0 | 4 | -800373241
| P |  | Poznámka k položce: Cihelná dlažba atria | [15 empty] | P | 2
| VV |  | Atrium | [15 empty] | VV | 2 | 1 | True | 0 | ROZPOCET
| VV |  | 13,075*4,950 |  | 64.721 | [13 empty] | VV | 2 | 2 | True | 0 | ROZPOCET
| VV |  | -(2,000*2,700) |  | -5.4 | [13 empty] | VV | 2 | 2 | True | 0 | ROZPOCET
| VV |  | -(1,500*2,500) |  | -3.75 | [13 empty] | VV | 2 | 2 | True | 0 | ROZPOCET
| VV |  | -(1,700*0,600) |  | -1.02 | [13 empty] | VV | 2 | 2 | True | 0 | ROZPOCET
| VV |  | Součet |  | 54.551 | [13 empty] | VV | 2 | 4 | True | 1 | ROZPOCET
3 | K | 122311101 | Odkopávky a prokopávky v hornině třídy těžitelnosti II, skupiny 4 ručně | m3 | 9.708 |  | 0 | CS ÚRS 2020 01 |  |  | základní | 4.139 | 40.1814 | 0 | 0 | 0 | 0 | 4 | K | 2 |  |  |  | ROZPOCET | 0 | 0 | 0 | 0 | 0 | 1 | 0 | 4 | -1980903902
| VV |  | Atrium | [15 empty] | VV | 2 | 1 | True | 0 | ROZPOCET
| VV |  | 13,075*4,950*0,150 |  | 9.708 | [13 empty] | VV | 2 | 2 | True | 0 | ROZPOCET
| VV |  | Součet |  | 9.708 | [13 empty] | VV | 2 | 3 | True | 0 | ROZPOCET
4 | K | 131313101 | Hloubení jam v soudržných horninách třídy těžitelnosti II, skupiny 4 ručně | m3 | 0.384 |  | 0 | CS ÚRS 2020 01 |  |  | základní | 4.933 | 1.8943 | 0 | 0 | 0 | 0 | 4 | K | 2 |  |  |  | ROZPOCET | 0 | 0 | 0 | 0 | 0 | 1 | 0 | 4 | 1794408464
| VV |  | 0,800*0,400*0,400*3 |  | 0.384 | [13 empty] | VV | 2 | 2 | True | 0 | ROZPOCET
| VV |  | Součet |  | 0.384 | [13 empty] | VV | 2 | 4 | True | 1 | ROZPOCET
5 | K | 132312111 | Hloubení rýh š do 800 mm v soudržných horninách třídy těžitelnosti II, skupiny 4 ručně | m3 | 18.828 |  | 0 | CS ÚRS 2020 01 |  |  | základní | 6.153 | 115.8487 | 0 | 0 | 0 | 0 | 4 | K | 2 |  |  |  | ROZPOCET | 0 | 0 | 0 | 0 | 0 | 1 | 0 | 4 | -967201952
| P |  | Poznámka k položce: Pro izolaci a drenáž u zdi dílen | [15 empty] | P | 2
| VV |  | 0,800*1,800*13,075 |  | 18.828 | [13 empty] | VV | 2 | 2 | True | 0 | ROZPOCET
| VV |  | Součet |  | 18.828 | [13 empty] | VV | 2 | 4 | True | 1 | ROZPOCET
6 | K | 162211321 | Vodorovné přemístění výkopku z horniny třídy těžitelnosti II, skupiny 4 a 5 stavebním kolečkem do 10 m | m3 | 13.781 |  | 0 | CS ÚRS 2020 01 |  |  | základní | 0.407 | 5.6089 | 0 | 0 | 0 | 0 | 4 | K | 2 |  |  |  | ROZPOCET | 0 | 0 | 0 | 0 | 0 | 1 | 0 | 4 | -221531238
| P |  | Poznámka k položce: Odvoz výkopku před objekt školy | [15 empty] | P | 2
| VV |  | 9.708 |  | 9.708 | [13 empty] | VV | 2 | 2 | True | 0 | ROZPOCET
| VV |  | 0,384 |  | 0.384 | [13 empty] | VV | 2 | 2 | True | 0 | ROZPOCET
| VV |  | (18,828-15,139) |  | 3.689 | [13 empty] | VV | 2 | 2 | True | 0 | ROZPOCET
| VV |  | Součet |  | 13.781 | [13 empty] | VV | 2 | 4 | True | 1 | ROZPOCET
7 | K | 162211329 | Příplatek k vodorovnému přemístění výkopku z horniny třídy těžitelnosti II, skupiny 4 a 5 stavebním kolečkem ZKD 10 m | m3 | 13.781 |  | 0 | CS ÚRS 2020 01 |  |  | základní | 0.376 | 5.1817 | 0 | 0 | 0 | 0 | 4 | K | 2 |  |  |  | ROZPOCET | 0 | 0 | 0 | 0 | 0 | 1 | 0 | 4 | -2089328012
8 | K | 162751137 | Vodorovné přemístění do 10000 m výkopku/sypaniny z horniny třídy těžitelnosti II, skupiny 4 a 5 | m3 | 13.781 |  | 0 | CS ÚRS 2020 01 |  |  | základní | 0.099 | 1.3643 | 0 | 0 | 0 | 0 | 4 | K | 2 |  |  |  | ROZPOCET | 0 | 0 | 0 | 0 | 0 | 1 | 0 | 4 | -490863677
9 | K | 174111101 | Zásyp jam, šachet rýh nebo kolem objektů sypaninou se zhutněním ručně | m3 | 15.139 |  | 0 | CS ÚRS 2020 01 |  |  | základní | 0.709 | 10.7336 | 0 | 0 | 0 | 0 | 4 | K | 2 |  |  |  | ROZPOCET | 0 | 0 | 0 | 0 | 0 | 1 | 0 | 4 | 1227355475
| P |  | Poznámka k položce: Zpětný zásyp výkopkem | [15 empty] | P | 2
| VV |  | Drenáž | [15 empty] | VV | 2 | 1 | True | 0 | ROZPOCET
| VV |  | 0,800*1,200*13,075 |  | 12.552 | [13 empty] | VV | 2 | 2 | True | 0 | ROZPOCET
| VV |  | "odpočet šachet" | [15 empty] | VV | 2 | 1 | True | 0 | ROZPOCET
| VV |  | -(0,082*1,200*2) |  | -0.197 | [13 empty] | VV | 2 | 2 | True | 0 | ROZPOCET
| VV |  | Mezisoučet |  | 12.355 | [13 empty] | VV | 2 | 3 | True | 0 | ROZPOCET
| VV |  | Základy schodiště | [15 empty] | VV | 2 | 1 | True | 0 | ROZPOCET
| VV |  | (2,700+2,700+1,200)*0,400*0,800 |  | 2.112 | [13 empty] | VV | 2 | 2 | True | 0 | ROZPOCET
| VV |  | 2,100*0,400*0,800 |  | 0.672 | [13 empty] | VV | 2 | 2 | True | 0 | ROZPOCET
| VV |  | Mezisoučet |  | 2.784 | [13 empty] | VV | 2 | 3 | True | 0 | ROZPOCET
| VV |  | Součet |  | 15.139 | [13 empty] | VV | 2 | 4 | True | 1 | ROZPOCET
10 | K | 175111101 | Obsypání potrubí ručně sypaninou bez prohození, uloženou do 3 m | m3 | 6.815 |  | 0 | CS ÚRS 2020 01 |  |  | základní | 1.789 | 12.192 | 0 | 0 | 0 | 0 | 4 | K | 2 |  |  |  | ROZPOCET | 0 | 0 | 0 | 0 | 0 | 1 | 0 | 4 | -220795291
| VV |  | Drenáž | [15 empty] | VV | 2 | 1 | True | 0 | ROZPOCET
| VV |  | 0,600*1,000*13,070 |  | 7.842 | [13 empty] | VV | 2 | 2 | True | 0 | ROZPOCET
| VV |  | "odpočet potrubí a šachet" | [15 empty] | VV | 2 | 1 | True | 0 | ROZPOCET
| VV |  | -(0,075*13,075) |  | -0.981 | [13 empty] | VV | 2 | 2 | True | 0 | ROZPOCET
| VV |  | -(0,082*0,600*2) |  | -0.098 | [13 empty] | VV | 2 | 2 | True | 0 | ROZPOCET
| VV |  | Mezisoučet |  | 6.763 | [13 empty] | VV | 2 | 3 | True | 0 | ROZPOCET
| VV |  | Potrubí kanalizace a vody | [15 empty] | VV | 2 | 1 | True | 0 | ROZPOCET
| VV |  | 1,450*0,250*0,125 |  | 0.045 | [13 empty] | VV | 2 | 2 | True | 0 | ROZPOCET
| VV |  | 1,450*0,100*0,050 |  | 0.007 | [13 empty] | VV | 2 | 2 | True | 0 | ROZPOCET
| VV |  | Mezisoučet |  | 0.052 | [13 empty] | VV | 2 | 3 | True | 0 | ROZPOCET
| VV |  | Součet |  | 6.815 | [13 empty] | VV | 2 | 4 | True | 1 | ROZPOCET
11 | M | 58156543 | písek křemičitý pro plnění a zásyp lité podlah frakce 0,3/0,8 | kg | 87 |  | 0 | CS ÚRS 2020 01 |  |  | základní | 0 | 0 | 0.001 | 0.087 | 0 | 0 | 8 | M | 2 |  |  |  | ROZPOCET | 0 | 0 | 0 | 0 | 0 | 1 | 0 | 4 | 1247026260
| VV |  | Potrubí kanalizace a vody | [15 empty] | VV | 2 | 1 | True | 0 | ROZPOCET
| VV |  | 1,450*0,200*0,125*2000 |  | 72.5 | [13 empty] | VV | 2 | 2 | True | 0 | ROZPOCET
| VV |  | 1,450*0,100*0,050*2000 |  | 14.5 | [13 empty] | VV | 2 | 2 | True | 0 | ROZPOCET
| VV |  | Součet |  | 87 | [13 empty] | VV | 2 | 4 | True | 1 | ROZPOCET
12 | M | 58333651 | kamenivo těžené hrubé frakce 8/16 | t | 13.526 |  | 0 | CS ÚRS 2020 01 |  |  | základní | 0 | 0 | 1 | 13.526 | 0 | 0 | 8 | M | 2 |  |  |  | ROZPOCET | 0 | 0 | 0 | 0 | 0 | 1 | 0 | 4 | 176222910
| VV |  | 6,763*2 'Přepočtené koeficientem množství |  | 13.526 | [13 empty] | VV | 2 | 2 | False | 1 | ROZPOCET
13 | K | 212750101 | Trativod z drenážních trubek PVC-U SN 4 perforace 360° včetně lože otevřený výkop DN 100 pro budovy plocha pro vtékání vody min. 80 cm2/m | m | 13.075 |  | 0 | CS ÚRS 2020 01 |  |  | základní | 0.39 | 5.0992 | 0.2044 | 2.6725 | 0 | 0 | 4 | K | 2 |  |  |  | ROZPOCET | 0 | 0 | 0 | 0 | 0 | 1 | 0 | 4 | -679392922
| VV |  | Budova dílen | [15 empty] | VV | 2 | 1 | True | 0 | ROZPOCET
| VV |  | 13,075 |  | 13.075 | [13 empty] | VV | 2 | 2 | True | 0 | ROZPOCET
| VV |  | Součet |  | 13.075 | [13 empty] | VV | 2 | 4 | True | 1 | ROZPOCET
14 | M | 28610400 | trubka drenážní systému budov celoperforovaná flexibilní tyčová PVC-U DN 100 SN4 2,5m šířka štěrbin 1,2mm | m | 13.075 |  | 0 | CS ÚRS 2020 01 |  |  | základní | 0 | 0 | 0.00039 | 0.0050992 | 0 | 0 | 8 | M | 2 |  |  |  | ROZPOCET | 0 | 0 | 0 | 0 | 0 | 1 | 0 | 4 | 1638382707
| D | 2 | Zakládání |  |  |  | 0 | [5 empty] | 9.0521 |  | 1.0819 |  | 0 | 1 | D | 1 |  |  |  | ROZPOCET | [6 empty] | 0
15 | K | 211971122 | Zřízení opláštění žeber nebo trativodů geotextilií v rýze nebo zářezu přes 1:2 š přes 2,5 m | m2 | 79.104 |  | 0 | CS ÚRS 2020 01 |  |  | základní | 0.111 | 8.7805 | 0.00027 | 0.021358 | 0 | 0 | 4 | K | 2 |  |  |  | ROZPOCET | 0 | 0 | 0 | 0 | 0 | 1 | 0 | 4 | -1299649588
| VV |  | 13,075*(0,800+1,800+0,800+0,600+0,850+1,200) |  | 79.104 | [13 empty] | VV | 2 | 2 | True | 0 | ROZPOCET
| VV |  | Součet |  | 79.104 | [13 empty] | VV | 2 | 4 | True | 1 | ROZPOCET
16 | M | 69311008 | geotextilie tkaná separační, filtrační, výztužná PP pevnost v tahu 40kN/m | m2 | 87.014 |  | 0 | CS ÚRS 2020 01 |  |  | základní | 0 | 0 | 0.0002 | 0.017403 | 0 | 0 | 8 | M | 2 |  |  |  | ROZPOCET | 0 | 0 | 0 | 0 | 0 | 1 | 0 | 4 | 1807361349
| VV |  | 79,104*1,1 'Přepočtené koeficientem množství |  | 87.014 | [13 empty] | VV | 2 | 2 | False | 1 | ROZPOCET
17 | K | 271572211 | Podsyp pod základové konstrukce se zhutněním z netříděného štěrkopísku | m3 | 0.048 |  | 0 | CS ÚRS 2020 01 |  |  | základní | 0.985 | 0.04728 | 1.98 | 0.09504 | 0 | 0 | 4 | K | 2 |  |  |  | ROZPOCET | 0 | 0 | 0 | 0 | 0 | 1 | 0 | 4 | 1889320234
| VV |  | 0,400*0,400*0,100*3 |  | 0.048 | [13 empty] | VV | 2 | 2 | True | 0 | ROZPOCET
| VV |  | Součet |  | 0.048 | [13 empty] | VV | 2 | 4 | True | 1 | ROZPOCET
18 | K | 275313711 | Základové patky z betonu tř. C 20/25 | m3 | 0.384 |  | 0 | CS ÚRS 2020 01 |  |  | základní | 0.584 | 0.22426 | 2.4533 | 0.94206 | 0 | 0 | 4 | K | 2 |  |  |  | ROZPOCET | 0 | 0 | 0 | 0 | 0 | 1 | 0 | 4 | -1715737098
| VV |  | 0,400*0,400*0,800*3 |  | 0.384 | [13 empty] | VV | 2 | 2 | True | 0 | ROZPOCET
| VV |  | Součet |  | 0.384 | [13 empty] | VV | 2 | 4 | True | 1 | ROZPOCET
19 | M | 54825003 | kotevní patka tvaru U široká 140x120x4,0 20x250mm | kus | 3 |  | 0 | CS ÚRS 2020 01 |  |  | základní | 0 | 0 | 0.002 | 0.006 | 0 | 0 | 8 | M | 2 |  |  |  | ROZPOCET | 0 | 0 | 0 | 0 | 0 | 1 | 0 | 4 | 883897646
| D | 5 | Komunikace pozemní |  |  |  | 0 | [5 empty] | 35.6613 |  | 16.3614 |  | 0 | 1 | D | 1 |  |  |  | ROZPOCET | [6 empty] | 0
20 | K | 564251111 | Podklad nebo podsyp ze štěrkopísku ŠP tl 150 mm | m2 | 64.721 |  | 0 | CS ÚRS 2020 01 |  |  | základní | 0.016 | 1.0355 | 0 | 0 | 0 | 0 | 4 | K | 2 |  |  |  | ROZPOCET | 0 | 0 | 0 | 0 | 0 | 1 | 0 | 4 | -242742376
| VV |  | 13,075*4,950 |  | 64.721 | [13 empty] | VV | 2 | 2 | True | 0 | ROZPOCET
| VV |  | Součet |  | 64.721 | [13 empty] | VV | 2 | 4 | True | 1 | ROZPOCET
21 | K | 596811221 | Kladení betonové dlažby komunikací pro pěší do lože z kameniva vel do 0,25 m2 plochy do 100 m2 | m2 | 64.721 |  | 0 | CS ÚRS 2020 01 |  |  | základní | 0.535 | 34.6257 | 0.101 | 6.5368 | 0 | 0 | 4 | K | 2 |  |  |  | ROZPOCET | 0 | 0 | 0 | 0 | 0 | 1 | 0 | 4 | -319952909
| P |  | Poznámka k položce: S vyplněním spár a se smetením přebytečného materiálu na vzdálenost do 3 m s ložem z kameniva těženého tl. do 30 mm | [15 empty] | P | 2
| VV |  | 13,075*4,950 |  | 64.721 | [13 empty] | VV | 2 | 2 | True | 0 | ROZPOCET
| VV |  | Součet |  | 64.721 | [13 empty] | VV | 2 | 4 | True | 1 | ROZPOCET
22 | M | 59245620 | dlažba desková betonová 500x500x60mm přírodní | m2 | 74.429 |  | 0 | CS ÚRS 2020 01 |  |  | základní | 0 | 0 | 0.132 | 9.8246 | 0 | 0 | 8 | M | 2 |  |  |  | ROZPOCET | 0 | 0 | 0 | 0 | 0 | 1 | 0 | 4 | 699140674
| VV |  | 64,721*1,15 'Přepočtené koeficientem množství |  | 74.429 | [13 empty] | VV | 2 | 2 | False | 1 | ROZPOCET
| D | 6 | Úpravy povrchů, podlahy a osazování výplní |  |  |  | 0 | [5 empty] | 125.338 |  | 3.9738 |  | 0 | 1 | D | 1 |  |  |  | ROZPOCET | [6 empty] | 0
23 | K | 612131121 | Penetrační disperzní nátěr vnitřních stěn nanášený ručně | m2 | 172.548 |  | 0 | CS ÚRS 2020 01 |  |  | základní | 0.104 | 17.945 | 0.00026 | 0.044862 | 0 | 0 | 4 | K | 2 |  |  |  | ROZPOCET | 0 | 0 | 0 | 0 | 0 | 1 | 0 | 4 | -216959497
| VV |  | Místnost 0.01 | [15 empty] | VV | 2 | 1 | True | 0 | ROZPOCET
| VV |  | (4,625+5,575)*2*3,000 |  | 61.2 | [13 empty] | VV | 2 | 2 | True | 0 | ROZPOCET
| VV |  | (2,300+1,050+2,300)*0,450 |  | 2.543 | [13 empty] | VV | 2 | 2 | True | 0 | ROZPOCET
| VV |  | (1,700+1,150+1,700)*0,300*2 |  | 2.73 | [13 empty] | VV | 2 | 2 | True | 0 | ROZPOCET
| VV |  | "odpočet otvorů" | [15 empty] | VV | 2 | 1 | True | 0 | ROZPOCET
| VV |  | -(1,150*1,700*2) |  | -3.91 | [13 empty] | VV | 2 | 2 | True | 0 | ROZPOCET
| VV |  | -(0,900*2,300) |  | -2.07 | [13 empty] | VV | 2 | 2 | True | 0 | ROZPOCET
| VV |  | Mezisoučet |  | 60.493 | [13 empty] | VV | 2 | 3 | True | 0 | ROZPOCET
| VV |  | Místnost 0.02 | [15 empty] | VV | 2 | 1 | True | 0 | ROZPOCET
| VV |  | (3,000+6,000)*2*3,000 |  | 54 | [13 empty] | VV | 2 | 2 | True | 0 | ROZPOCET
| VV |  | (1,700+1,150+1,700)*0,300*2 |  | 2.73 | [13 empty] | VV | 2 | 2 | True | 0 | ROZPOCET
| VV |  | "odpočet otvorů" | [15 empty] | VV | 2 | 1 | True | 0 | ROZPOCET
| VV |  | -(1,150*1,700*2) |  | -3.91 | [13 empty] | VV | 2 | 2 | True | 0 | ROZPOCET
| VV |  | -(0,900*2,300) |  | -2.07 | [13 empty] | VV | 2 | 2 | True | 0 | ROZPOCET
| VV |  | -(0,900*1,970) |  | -1.773 | [13 empty] | VV | 2 | 2 | True | 0 | ROZPOCET
| VV |  | Mezisoučet |  | 48.977 | [13 empty] | VV | 2 | 3 | True | 0 | ROZPOCET
| VV |  | Místnost 0.03 | [15 empty] | VV | 2 | 1 | True | 0 | ROZPOCET
| VV |  | (1,225+6,000)*2*2,870 |  | 41.472 | [13 empty] | VV | 2 | 2 | True | 0 | ROZPOCET
| VV |  | (0,600+1,170+1,170)*0,300 |  | 0.882 | [13 empty] | VV | 2 | 2 | True | 0 | ROZPOCET
| VV |  | (2,000+1,050+2,000)*0,250 |  | 1.263 | [13 empty] | VV | 2 | 2 | True | 0 | ROZPOCET
| VV |  | "odpočet otvorů" | [15 empty] | VV | 2 | 1 | True | 0 | ROZPOCET
| VV |  | -(0,600*1,170) |  | -0.702 | [13 empty] | VV | 2 | 2 | True | 0 | ROZPOCET
| VV |  | -(0,900*1,970) |  | -1.773 | [13 empty] | VV | 2 | 2 | True | 0 | ROZPOCET
| VV |  | Mezisoučet |  | 41.142 | [13 empty] | VV | 2 | 3 | True | 0 | ROZPOCET
| VV |  | Chodba | [15 empty] | VV | 2 | 1 | True | 0 | ROZPOCET
| VV |  | (1,450+3,000)*2*2,825 |  | 25.143 | [13 empty] | VV | 2 | 2 | True | 0 | ROZPOCET
| VV |  | (2,300+1,050+2,300)*0,450 |  | 2.543 | [13 empty] | VV | 2 | 2 | True | 0 | ROZPOCET
| VV |  | "odpočet otvorů" | [15 empty] | VV | 2 | 1 | True | 0 | ROZPOCET
| VV |  | -(1,250*2,300*2) |  | -5.75 | [13 empty] | VV | 2 | 2 | True | 0 | ROZPOCET
| VV |  | Mezisoučet |  | 21.936 | [13 empty] | VV | 2 | 3 | True | 0 | ROZPOCET
| VV |  | Součet |  | 172.548 | [13 empty] | VV | 2 | 4 | True | 1 | ROZPOCET
24 | K | 612135101 | Hrubá výplň rýh ve stěnách maltou jakékoli šířky rýhy | m2 | 5.634 |  | 0 | CS ÚRS 2020 01 |  |  | základní | 0.624 | 3.5156 | 0.04 | 0.22536 | 0 | 0 | 4 | K | 2 |  |  |  | ROZPOCET | 0 | 0 | 0 | 0 | 0 | 1 | 0 | 4 | -432261024
| VV |  | 5,600*0,070 |  | 0.392 | [13 empty] | VV | 2 | 2 | True | 0 | ROZPOCET
| VV |  | 3,800*0,07 |  | 0.266 | [13 empty] | VV | 2 | 2 | True | 0 | ROZPOCET
| VV |  | 0,600*0,100 |  | 0.06 | [13 empty] | VV | 2 | 2 | True | 0 | ROZPOCET
| VV |  | 70,225*0,070 |  | 4.916 | [13 empty] | VV | 2 | 2 | True | 0 | ROZPOCET
| VV |  | Součet |  | 5.634 | [13 empty] | VV | 2 | 4 | True | 1 | ROZPOCET
25 | K | 612321141 | Vápenocementová omítka štuková dvouvrstvá vnitřních stěn nanášená ručně | m2 | 159.857 |  | 0 | CS ÚRS 2020 01 |  |  | základní | 0.47 | 75.1328 | 0.01838 | 2.9382 | 0 | 0 | 4 | K | 2 |  |  |  | ROZPOCET | 0 | 0 | 0 | 0 | 0 | 1 | 0 | 4 | -1900027867
| VV |  | Místnost 0.01 | [15 empty] | VV | 2 | 1 | True | 0 | ROZPOCET
| VV |  | (4,625+5,575)*2*3,000 |  | 61.2 | [13 empty] | VV | 2 | 2 | True | 0 | ROZPOCET
| VV |  | "odpočet otvorů" | [15 empty] | VV | 2 | 1 | True | 0 | ROZPOCET
| VV |  | -(1,150*1,700*2) |  | -3.91 | [13 empty] | VV | 2 | 2 | True | 0 | ROZPOCET
| VV |  | -(0,900*2,300) |  | -2.07 | [13 empty] | VV | 2 | 2 | True | 0 | ROZPOCET
| VV |  | Mezisoučet |  | 55.22 | [13 empty] | VV | 2 | 3 | True | 0 | ROZPOCET
| VV |  | Místnost 0.02 | [15 empty] | VV | 2 | 1 | True | 0 | ROZPOCET
| VV |  | (3,000+6,000)*2*3,000 |  | 54 | [13 empty] | VV | 2 | 2 | True | 0 | ROZPOCET
| VV |  | "odpočet otvorů" | [15 empty] | VV | 2 | 1 | True | 0 | ROZPOCET
| VV |  | -(1,150*1,700*2) |  | -3.91 | [13 empty] | VV | 2 | 2 | True | 0 | ROZPOCET
| VV |  | -(0,900*2,300) |  | -2.07 | [13 empty] | VV | 2 | 2 | True | 0 | ROZPOCET
| VV |  | -(0,900*1,970) |  | -1.773 | [13 empty] | VV | 2 | 2 | True | 0 | ROZPOCET
| VV |  | Mezisoučet |  | 46.247 | [13 empty] | VV | 2 | 3 | True | 0 | ROZPOCET
| VV |  | Místnost 0.03 | [15 empty] | VV | 2 | 1 | True | 0 | ROZPOCET
| VV |  | (1,225+6,000)*2*2,870 |  | 41.472 | [13 empty] | VV | 2 | 2 | True | 0 | ROZPOCET
| VV |  | "odpočet otvorů" | [15 empty] | VV | 2 | 1 | True | 0 | ROZPOCET
| VV |  | -(0,600*1,170) |  | -0.702 | [13 empty] | VV | 2 | 2 | True | 0 | ROZPOCET
| VV |  | -(0,900*1,970) |  | -1.773 | [13 empty] | VV | 2 | 2 | True | 0 | ROZPOCET
| VV |  | Mezisoučet |  | 38.997 | [13 empty] | VV | 2 | 3 | True | 0 | ROZPOCET
| VV |  | Chodba | [15 empty] | VV | 2 | 1 | True | 0 | ROZPOCET
| VV |  | (1,450+3,000)*2*2,825 |  | 25.143 | [13 empty] | VV | 2 | 2 | True | 0 | ROZPOCET
| VV |  | "odpočet otvorů" | [15 empty] | VV | 2 | 1 | True | 0 | ROZPOCET
| VV |  | -(1,250*2,300*2) |  | -5.75 | [13 empty] | VV | 2 | 2 | True | 0 | ROZPOCET
| VV |  | Mezisoučet |  | 19.393 | [13 empty] | VV | 2 | 3 | True | 0 | ROZPOCET
| VV |  | Součet |  | 159.857 | [13 empty] | VV | 2 | 4 | True | 1 | ROZPOCET
26 | K | 612325302 | Vápenocementová štuková omítka ostění nebo nadpraží | m2 | 12.691 |  | 0 | CS ÚRS 2020 01 |  |  | základní | 1.355 | 17.1963 | 0.03358 | 0.42616 | 0 | 0 | 4 | K | 2 |  |  |  | ROZPOCET | 0 | 0 | 0 | 0 | 0 | 1 | 0 | 4 | -1854022377
| VV |  | Místnost 0.01 | [15 empty] | VV | 2 | 1 | True | 0 | ROZPOCET
| VV |  | (2,300+1,050+2,300)*0,450 |  | 2.543 | [13 empty] | VV | 2 | 2 | True | 0 | ROZPOCET
| VV |  | (1,700+1,150+1,700)*0,300*2 |  | 2.73 | [13 empty] | VV | 2 | 2 | True | 0 | ROZPOCET
| VV |  | Mezisoučet |  | 5.273 | [13 empty] | VV | 2 | 3 | True | 0 | ROZPOCET
| VV |  | Místnost 0.02 | [15 empty] | VV | 2 | 1 | True | 0 | ROZPOCET
| VV |  | (1,700+1,150+1,700)*0,300*2 |  | 2.73 | [13 empty] | VV | 2 | 2 | True | 0 | ROZPOCET
| VV |  | Mezisoučet |  | 2.73 | [13 empty] | VV | 2 | 3 | True | 0 | ROZPOCET
| VV |  | Místnost 0.03 | [15 empty] | VV | 2 | 1 | True | 0 | ROZPOCET
| VV |  | (0,600+1,170+1,170)*0,300 |  | 0.882 | [13 empty] | VV | 2 | 2 | True | 0 | ROZPOCET
| VV |  | (2,000+1,050+2,000)*0,250 |  | 1.263 | [13 empty] | VV | 2 | 2 | True | 0 | ROZPOCET
| VV |  | Mezisoučet |  | 2.145 | [13 empty] | VV | 2 | 3 | True | 0 | ROZPOCET
| VV |  | Chodba | [15 empty] | VV | 2 | 1 | True | 0 | ROZPOCET
| VV |  | (2,300+1,050+2,300)*0,450 |  | 2.543 | [13 empty] | VV | 2 | 2 | True | 0 | ROZPOCET
| VV |  | Mezisoučet |  | 2.543 | [13 empty] | VV | 2 | 3 | True | 0 | ROZPOCET
| VV |  | Součet |  | 12.691 | [13 empty] | VV | 2 | 4 | True | 1 | ROZPOCET
27 | K | 622325356 | Oprava vnější vápenné omítky s celoplošným přeštukováním členitosti 2 v rozsahu do 50% | m2 | 9.219 |  | 0 | CS ÚRS 2020 01 |  |  | základní | 1.238 | 11.4131 | 0.0297 | 0.2738 | 0 | 0 | 4 | K | 2 |  |  |  | ROZPOCET | 0 | 0 | 0 | 0 | 0 | 1 | 0 | 4 | -1236593658
| P |  | Poznámka k položce: Oprava ostění a šambrán oken | [15 empty] | P | 2
| VV |  | (1,700+1,150+1,700+1,150)*0,350*4 |  | 7.98 | [13 empty] | VV | 2 | 2 | True | 0 | ROZPOCET
| VV |  | (0,600+1,170+0,600+1,170)*0,350 |  | 1.239 | [13 empty] | VV | 2 | 2 | True | 0 | ROZPOCET
| VV |  | Součet |  | 9.219 | [13 empty] | VV | 2 | 4 | True | 1 | ROZPOCET
28 | K | 631311121 | Doplnění dosavadních mazanin betonem prostým plochy do 1 m2 tloušťky do 80 mm | m3 | 0.029 |  | 0 | CS ÚRS 2020 01 |  |  | základní | 4.66 | 0.13514 | 2.2563 | 0.065434 | 0 | 0 | 4 | K | 2 |  |  |  | ROZPOCET | 0 | 0 | 0 | 0 | 0 | 1 | 0 | 4 | -1784346783
| VV |  | 1,450*0,200*0,075 |  | 0.022 | [13 empty] | VV | 2 | 2 | True | 0 | ROZPOCET
| VV |  | 1,450*0,100*0,050 |  | 0.007 | [13 empty] | VV | 2 | 2 | True | 0 | ROZPOCET
| VV |  | Součet |  | 0.029 | [13 empty] | VV | 2 | 4 | True | 1 | ROZPOCET
| D | 8 | Trubní vedení |  |  |  | 0 | [5 empty] | 3.263 |  | 0.05968 |  | 0 | 1 | D | 1 |  |  |  | ROZPOCET | [6 empty] | 0
29 | K | 895270012 | Proplachovací a kontrolní šachta z PVC-U vnější průměr 315 mm pro drenáže budov bez lapače písku užitné výšky 650 mm | kus | 2 |  | 0 | CS ÚRS 2020 01 |  |  | základní | 0.249 | 0.498 | 1e-05 | 2e-05 | 0 | 0 | 4 | K | 2 |  |  |  | ROZPOCET | 0 | 0 | 0 | 0 | 0 | 1 | 0 | 4 | -678442894
30 | K | 895270021 | Proplachovací a kontrolní šachta z PVC-U vnější průměr 315 mm pro drenáže budov šachtové prodloužení světlé hloubky 800 mm | kus | 2 |  | 0 | CS ÚRS 2020 01 |  |  | základní | 0.083 | 0.166 | 1e-05 | 2e-05 | 0 | 0 | 4 | K | 2 |  |  |  | ROZPOCET | 0 | 0 | 0 | 0 | 0 | 1 | 0 | 4 | 606330903
31 | K | 895270031 | Proplachovací a kontrolní šachta z PVC-U vnější průměr 315 mm pro drenáže budov redukce DN 200/100-150 | kus | 4 |  | 0 | CS ÚRS 2020 01 |  |  | základní | 0.083 | 0.332 | 7e-05 | 0.00028 | 0 | 0 | 4 | K | 2 |  |  |  | ROZPOCET | 0 | 0 | 0 | 0 | 0 | 1 | 0 | 4 | -324807080
32 | K | 895270067 | Příplatek k rourám proplachovací a kontrolní šachty z PVC-U vnější průměr 315 mm pro drenáže budov za uříznutí šachtové roury | kus | 2 |  | 0 | CS ÚRS 2020 01 |  |  | základní | 0.22 | 0.44 | 0 | 0 | 0 | 0 | 4 | K | 2 |  |  |  | ROZPOCET | 0 | 0 | 0 | 0 | 0 | 1 | 0 | 4 | 384787474
33 | K | 895983319R | Zřízení vpusti kanalizační dvorní | kus | 1 |  | 0 |  |  |  | základní | 1.827 | 1.827 | 0.04712 | 0.04712 | 0 | 0 | 4 | K | 2 |  |  |  | ROZPOCET | 0 | 0 | 0 | 0 | 0 | 1 | 0 | 4 | -1295313283
34 | M | 56231178 | vpusť dvorní litinový rám+fólie DN 110,160 | kus | 1 |  | 0 | CS ÚRS 2020 01 |  |  | základní | 0 | 0 | 0.01224 | 0.01224 | 0 | 0 | 8 | M | 2 |  |  |  | ROZPOCET | 0 | 0 | 0 | 0 | 0 | 1 | 0 | 4 | -486673517
| D | 9 | Ostatní konstrukce a práce, bourání |  |  |  | 0 | [5 empty] | 184.6909 |  | 0.0025677 |  | 32.8303 | 1 | D | 1 |  |  |  | ROZPOCET | [6 empty] | 0
35 | K | 949111112 | Montáž lešení lehkého kozového trubkového v do 1,9 m | sada | 6 |  | 0 | CS ÚRS 2020 01 |  |  | základní | 0.9 | 5.4 | 0 | 0 | 0 | 0 | 4 | K | 2 |  |  |  | ROZPOCET | 0 | 0 | 0 | 0 | 0 | 1 | 0 | 4 | 1910992741
36 | K | 949111212 | Příplatek k lešení lehkému kozovému trubkovému v do 1,9 m za první a ZKD den použití | sada | 180 |  | 0 | CS ÚRS 2020 01 |  |  | základní | 0 | 0 | 0 | 0 | 0 | 0 | 4 | K | 2 |  |  |  | ROZPOCET | 0 | 0 | 0 | 0 | 0 | 1 | 0 | 4 | -1019751257
| P |  | Poznámka k položce: Předpoklad použití 30 dní | [15 empty] | P | 2
| VV |  | 6*30 'Přepočtené koeficientem množství |  | 180 | [13 empty] | VV | 2 | 2 | False | 1 | ROZPOCET
37 | K | 949111812 | Demontáž lešení lehkého kozového trubkového v do 1,9 m | sada | 6 |  | 0 | CS ÚRS 2020 01 |  |  | základní | 0.588 | 3.528 | 0 | 0 | 0 | 0 | 4 | K | 2 |  |  |  | ROZPOCET | 0 | 0 | 0 | 0 | 0 | 1 | 0 | 4 | -1156421510
38 | K | 952901111 | Vyčištění budov bytové a občanské výstavby při výšce podlaží do 4 m | m2 | 56.693 |  | 0 | CS ÚRS 2020 01 |  |  | základní | 0.308 | 17.4614 | 4e-05 | 0.0022677 | 0 | 0 | 4 | K | 2 |  |  |  | ROZPOCET | 0 | 0 | 0 | 0 | 0 | 1 | 0 | 4 | -1393587692
| P |  | Poznámka k položce: Vyčištění budovy před předáním do užívání V ceně jsou započteny náklady na zametení a umytí podlah, dlažeb, obkladů, schodů v místnostech, chodbách a schodištích, vyčištění a umytí oken, dveří s rámy, zárubněmi, umytí a vyčištění jiných zasklených a natíraných ploch a zařizovacích předmětů. | [15 empty] | P | 2
| VV |  | 5,575*4,625 |  | 25.784 | [13 empty] | VV | 2 | 2 | True | 0 | ROZPOCET
| VV |  | 1,050*0,450 |  | 0.473 | [13 empty] | VV | 2 | 2 | True | 0 | ROZPOCET
| VV |  | 1,450*3,000 |  | 4.35 | [13 empty] | VV | 2 | 2 | True | 0 | ROZPOCET
| VV |  | 1,050*0,450 |  | 0.473 | [13 empty] | VV | 2 | 2 | True | 0 | ROZPOCET
| VV |  | 3,000*6,000 |  | 18 | [13 empty] | VV | 2 | 2 | True | 0 | ROZPOCET
| VV |  | 1,225*6,000 |  | 7.35 | [13 empty] | VV | 2 | 2 | True | 0 | ROZPOCET
| VV |  | 1,050*0,250 |  | 0.263 | [13 empty] | VV | 2 | 2 | True | 0 | ROZPOCET
| VV |  | Součet |  | 56.693 | [13 empty] | VV | 2 | 4 | True | 1 | ROZPOCET
39 | K | 953961111 | Kotvy chemickým tmelem M 8 hl 80 mm do betonu, ŽB nebo kamene s vyvrtáním otvoru | kus | 30 |  | 0 | CS ÚRS 2020 01 |  |  | základní | 0.071 | 2.13 | 1e-05 | 0.0003 | 0 | 0 | 4 | K | 2 |  |  |  | ROZPOCET | 0 | 0 | 0 | 0 | 0 | 1 | 0 | 4 | 2105416268
| P |  | Poznámka k položce: 1. V cenách jsou započteny i náklady na: a) rozměření, vrtání a spotřebu vrtáků. Pro velikost M 8 až M 30 jsou započteny náklady na vrtání příklepovými vrtáky, b) vyfoukání otvoru, přípravu kotev k uložení do otvorů, vyplnění kotevních otvorů tmelem nebo chemickou patronou včetně dodávky materiálu. | [15 empty] | P | 2
40 | K | 961044111 | Bourání základů z betonu prostého | m3 | 2.784 |  | 0 | CS ÚRS 2020 01 |  |  | základní | 6.436 | 17.9178 | 0 | 0 | 2 | 5.568 | 4 | K | 2 |  |  |  | ROZPOCET | 0 | 0 | 0 | 0 | 0 | 1 | 0 | 4 | -1663573772
| VV |  | Předpoklad bourání základů pod schodištěm | [15 empty] | VV | 2 | 1 | True | 0 | ROZPOCET
| VV |  | (2,700+2,700+1,200)*0,400*0,800 |  | 2.112 | [13 empty] | VV | 2 | 2 | True | 0 | ROZPOCET
| VV |  | 2,100*0,400*0,800 |  | 0.672 | [13 empty] | VV | 2 | 2 | True | 0 | ROZPOCET
| VV |  | Součet |  | 2.784 | [13 empty] | VV | 2 | 4 | True | 1 | ROZPOCET
41 | K | 962032230 | Bourání zdiva z cihel pálených nebo vápenopískových na MV nebo MVC do 1 m3 | m3 | 2.37 |  | 0 | CS ÚRS 2020 01 |  |  | základní | 2.713 | 6.4298 | 0 | 0 | 1.8 | 4.266 | 4 | K | 2 |  |  |  | ROZPOCET | 0 | 0 | 0 | 0 | 0 | 1 | 0 | 4 | -2029771348
| VV |  | Schodišťové zdi | [15 empty] | VV | 2 | 1 | True | 0 | ROZPOCET
| VV |  | 2,700*2,000/2*0,300*2 |  | 1.62 | [13 empty] | VV | 2 | 2 | True | 0 | ROZPOCET
| VV |  | 2,500*2,000/2*0,300 |  | 0.75 | [13 empty] | VV | 2 | 2 | True | 0 | ROZPOCET
| VV |  | Součet |  | 2.37 | [13 empty] | VV | 2 | 4 | True | 1 | ROZPOCET
42 | K | 963032819 | Bourání schodišťových stupňů cihelných | m | 27.75 |  | 0 | CS ÚRS 2020 01 |  |  | základní | 0.265 | 7.3538 | 0 | 0 | 0.076 | 2.109 | 4 | K | 2 |  |  |  | ROZPOCET | 0 | 0 | 0 | 0 | 0 | 1 | 0 | 4 | 26407466
| VV |  | 1,400*10 |  | 14 | [13 empty] | VV | 2 | 2 | True | 0 | ROZPOCET
| VV |  | 1,250*11 |  | 13.75 | [13 empty] | VV | 2 | 2 | True | 0 | ROZPOCET
| VV |  | Součet |  | 27.75 | [13 empty] | VV | 2 | 4 | True | 1 | ROZPOCET
43 | K | 963053935 | Bourání ŽB schodišťových ramen monolitických zazděných oboustranně | m2 | 9.92 |  | 0 | CS ÚRS 2020 01 |  |  | základní | 3.33 | 33.0336 | 0 | 0 | 0.36 | 3.5712 | 4 | K | 2 |  |  |  | ROZPOCET | 0 | 0 | 0 | 0 | 0 | 1 | 0 | 4 | 1244074340
| VV |  | Předpoklad | [15 empty] | VV | 2 | 1 | True | 0 | ROZPOCET
| VV |  | 3,300*1,600 |  | 5.28 | [13 empty] | VV | 2 | 2 | True | 0 | ROZPOCET
| VV |  | 3,200*1,450 |  | 4.64 | [13 empty] | VV | 2 | 2 | True | 0 | ROZPOCET
| VV |  | Součet |  | 9.92 | [13 empty] | VV | 2 | 4 | True | 1 | ROZPOCET
44 | K | 965046111 | Broušení stávajících betonových podlah úběr do 3 mm | m2 | 12.12 |  | 0 | CS ÚRS 2020 01 |  |  | základní | 0.306 | 3.7087 | 0 | 0 | 0 | 0 | 4 | K | 2 |  |  |  | ROZPOCET | 0 | 0 | 0 | 0 | 0 | 1 | 0 | 4 | 936603204
| VV |  | Místnost 003 | [15 empty] | VV | 2 | 1 | True | 0 | ROZPOCET
| VV |  | 6,000*1,225 |  | 7.35 | [13 empty] | VV | 2 | 2 | True | 0 | ROZPOCET
| VV |  | 1,050*0,400 |  | 0.42 | [13 empty] | VV | 2 | 2 | True | 0 | ROZPOCET
| VV |  | Mezisoučet |  | 7.77 | [13 empty] | VV | 2 | 3 | True | 0 | ROZPOCET
| VV |  | Chodba - po odstranění dlažby | [15 empty] | VV | 2 | 1 | True | 0 | ROZPOCET
| VV |  | 1,450*3,000 |  | 4.35 | [13 empty] | VV | 2 | 2 | True | 0 | ROZPOCET
| VV |  | Mezisoučet |  | 4.35 | [13 empty] | VV | 2 | 3 | True | 0 | ROZPOCET
| VV |  | Součet |  | 12.12 | [13 empty] | VV | 2 | 4 | True | 1 | ROZPOCET
45 | K | 965082941 | Odstranění násypů pod podlahami tl přes 200 mm | m3 | 4.968 |  | 0 | CS ÚRS 2020 01 |  |  | základní | 1.1 | 5.4648 | 0 | 0 | 1.4 | 6.9552 | 4 | K | 2 |  |  |  | ROZPOCET | 0 | 0 | 0 | 0 | 0 | 1 | 0 | 4 | 1412402959
| P |  | Poznámka k položce: Násyp pod schodišťovými rameny | [15 empty] | P | 2
| VV |  | Schodišťové zdi | [15 empty] | VV | 2 | 1 | True | 0 | ROZPOCET
| VV |  | 2,300*1,700/2*1,400 |  | 2.737 | [13 empty] | VV | 2 | 2 | True | 0 | ROZPOCET
| VV |  | 2,100*1,700/2*1,250 |  | 2.231 | [13 empty] | VV | 2 | 2 | True | 0 | ROZPOCET
| VV |  | Součet |  | 4.968 | [13 empty] | VV | 2 | 4 | True | 1 | ROZPOCET
46 | K | 971033161 | Vybourání otvorů ve zdivu cihelném D do 60 mm na MVC nebo MV tl do 600 mm | kus | 13 |  | 0 | CS ÚRS 2020 01 |  |  | základní | 0.48 | 6.24 | 0 | 0 | 0.002 | 0.026 | 4 | K | 2 |  |  |  | ROZPOCET | 0 | 0 | 0 | 0 | 0 | 1 | 0 | 4 | 1553243339
| VV |  | Voda a kanalizace | [15 empty] | VV | 2 | 1 | True | 0 | ROZPOCET
| VV |  | 4 |  | 4 | [13 empty] | VV | 2 | 2 | True | 0 | ROZPOCET
| VV |  | elektrorozvody | [15 empty] | VV | 2 | 1 | True | 0 | ROZPOCET
| VV |  | 7 |  | 7 | [13 empty] | VV | 2 | 2 | True | 0 | ROZPOCET
| VV |  | plyn | [15 empty] | VV | 2 | 1 | True | 0 | ROZPOCET
| VV |  | 2 |  | 2 | [13 empty] | VV | 2 | 2 | True | 0 | ROZPOCET
| VV |  | Součet |  | 13 | [13 empty] | VV | 2 | 4 | True | 1 | ROZPOCET
47 | K | 971033261 | Vybourání otvorů ve zdivu cihelném pl do 0,0225 m2 na MVC nebo MV tl do 600 mm | kus | 2 |  | 0 | CS ÚRS 2020 01 |  |  | základní | 0.84 | 1.68 | 0 | 0 | 0.016 | 0.032 | 4 | K | 2 |  |  |  | ROZPOCET | 0 | 0 | 0 | 0 | 0 | 1 | 0 | 4 | 1934098698
| VV |  | Místnost 0.01 | [15 empty] | VV | 2 | 1 | True | 0 | ROZPOCET
| VV |  | 1 |  | 1 | [13 empty] | VV | 2 | 2 | True | 0 | ROZPOCET
| VV |  | Místnost 0.02 | [15 empty] | VV | 2 | 1 | True | 0 | ROZPOCET
| VV |  | 1 |  | 1 | [13 empty] | VV | 2 | 2 | True | 0 | ROZPOCET
| VV |  | Součet |  | 2 | [13 empty] | VV | 2 | 4 | True | 1 | ROZPOCET
48 | K | 974031122 | Vysekání rýh ve zdivu cihelném hl do 30 mm š do 70 mm | m | 70.225 |  | 0 | CS ÚRS 2020 01 |  |  | základní | 0.235 | 16.5029 | 0 | 0 | 0.004 | 0.2809 | 4 | K | 2 |  |  |  | ROZPOCET | 0 | 0 | 0 | 0 | 0 | 1 | 0 | 4 | -1075406231
| VV |  | Místnost 0.01 | [15 empty] | VV | 2 | 1 | True | 0 | ROZPOCET
| VV |  | 1,500+4,625+3,500+(2,500*6)+4,500+0,200+1,800 |  | 31.125 | [13 empty] | VV | 2 | 2 | True | 0 | ROZPOCET
| VV |  | Místnost 0.02 | [15 empty] | VV | 2 | 1 | True | 0 | ROZPOCET
| VV |  | 5,500+(2,500*6)+3,000+5,500+1,800+0,200 |  | 31 | [13 empty] | VV | 2 | 2 | True | 0 | ROZPOCET
| VV |  | Místnost 0.03 | [15 empty] | VV | 2 | 1 | True | 0 | ROZPOCET
| VV |  | 2,500+1,800 |  | 4.3 | [13 empty] | VV | 2 | 2 | True | 0 | ROZPOCET
| VV |  | Chodba | [15 empty] | VV | 2 | 1 | True | 0 | ROZPOCET
| VV |  | 1,500+0,500+1,800 |  | 3.8 | [13 empty] | VV | 2 | 2 | True | 0 | ROZPOCET
| VV |  | Součet |  | 70.225 | [13 empty] | VV | 2 | 4 | True | 1 | ROZPOCET
49 | K | 974031132 | Vysekání rýh ve zdivu cihelném hl do 50 mm š do 70 mm | m | 5.6 |  | 0 | CS ÚRS 2020 01 |  |  | základní | 0.295 | 1.652 | 0 | 0 | 0.006 | 0.0336 | 4 | K | 2 |  |  |  | ROZPOCET | 0 | 0 | 0 | 0 | 0 | 1 | 0 | 4 | 270591181
| VV |  | Pro vodu | [15 empty] | VV | 2 | 1 | True | 0 | ROZPOCET
| VV |  | 2,000+0,700+0,500 |  | 3.2 | [13 empty] | VV | 2 | 2 | True | 0 | ROZPOCET
| VV |  | 1,100+1,000+0,300 |  | 2.4 | [13 empty] | VV | 2 | 2 | True | 0 | ROZPOCET
| VV |  | Součet |  | 5.6 | [13 empty] | VV | 2 | 4 | True | 1 | ROZPOCET
50 | K | 974031142 | Vysekání rýh ve zdivu cihelném hl do 70 mm š do 70 mm | m | 3.8 |  | 0 | CS ÚRS 2020 01 |  |  | základní | 0.265 | 1.007 | 0 | 0 | 0.009 | 0.0342 | 4 | K | 2 |  |  |  | ROZPOCET | 0 | 0 | 0 | 0 | 0 | 1 | 0 | 4 | -312745200
| VV |  | Pro kanalizaci | [15 empty] | VV | 2 | 1 | True | 0 | ROZPOCET
| VV |  | 1,800 |  | 1.8 | [13 empty] | VV | 2 | 2 | True | 0 | ROZPOCET
| VV |  | 1,000+0,800+0,200 |  | 2 | [13 empty] | VV | 2 | 2 | True | 0 | ROZPOCET
| VV |  | Součet |  | 3.8 | [13 empty] | VV | 2 | 4 | True | 1 | ROZPOCET
51 | K | 974031153 | Vysekání rýh ve zdivu cihelném hl do 100 mm š do 100 mm | m | 0.6 |  | 0 | CS ÚRS 2020 01 |  |  | základní | 0.342 | 0.2052 | 0 | 0 | 0.018 | 0.0108 | 4 | K | 2 |  |  |  | ROZPOCET | 0 | 0 | 0 | 0 | 0 | 1 | 0 | 4 | 506704452
| VV |  | Pro kanalizaci | [15 empty] | VV | 2 | 1 | True | 0 | ROZPOCET
| VV |  | 0,600 |  | 0.6 | [13 empty] | VV | 2 | 2 | True | 0 | ROZPOCET
| VV |  | Součet |  | 0.6 | [13 empty] | VV | 2 | 4 | True | 1 | ROZPOCET
52 | K | 974042553 | Vysekání rýh v dlažbě betonové nebo jiné monolitické hl do 100 mm š do 100 mm | m | 1.45 |  | 0 | CS ÚRS 2020 01 |  |  | základní | 0.76 | 1.102 | 0 | 0 | 0.022 | 0.0319 | 4 | K | 2 |  |  |  | ROZPOCET | 0 | 0 | 0 | 0 | 0 | 1 | 0 | 4 | 1258059871
| VV |  | Pro vodu | [15 empty] | VV | 2 | 1 | True | 0 | ROZPOCET
| VV |  | 1,450 |  | 1.45 | [13 empty] | VV | 2 | 2 | True | 0 | ROZPOCET
| VV |  | Součet |  | 1.45 | [13 empty] | VV | 2 | 4 | True | 1 | ROZPOCET
53 | K | 974042575 | Vysekání rýh v dlažbě betonové nebo jiné monolitické hl do 200 mm š do 200 mm | m | 1.45 |  | 0 | CS ÚRS 2020 01 |  |  | základní | 1.68 | 2.436 | 0 | 0 | 0.088 | 0.1276 | 4 | K | 2 |  |  |  | ROZPOCET | 0 | 0 | 0 | 0 | 0 | 1 | 0 | 4 | -1028520928
| VV |  | Pro kanalizaci | [15 empty] | VV | 2 | 1 | True | 0 | ROZPOCET
| VV |  | 1,450 |  | 1.45 | [13 empty] | VV | 2 | 2 | True | 0 | ROZPOCET
| VV |  | Součet |  | 1.45 | [13 empty] | VV | 2 | 4 | True | 1 | ROZPOCET
54 | K | 978015391 | Otlučení (osekání) vnější vápenné nebo vápenocementové omítky stupně členitosti 1 a 2 do 100% | m2 | 165.828 |  | 0 | CS ÚRS 2020 01 |  |  | základní | 0.22 | 36.4822 | 0 | 0 | 0.059 | 9.7839 | 4 | K | 2 |  |  |  | ROZPOCET | 0 | 0 | 0 | 0 | 0 | 1 | 0 | 4 | 372434623
| VV |  | Místnost 0.01 | [15 empty] | VV | 2 | 1 | True | 0 | ROZPOCET
| VV |  | (4,625+5,575)*2*2,825 |  | 57.63 | [13 empty] | VV | 2 | 2 | True | 0 | ROZPOCET
| VV |  | (2,300+1,050+2,300)*0,450 |  | 2.543 | [13 empty] | VV | 2 | 2 | True | 0 | ROZPOCET
| VV |  | (1,700+1,150+1,700)*0,300*2 |  | 2.73 | [13 empty] | VV | 2 | 2 | True | 0 | ROZPOCET
| VV |  | "odpočet otvorů" | [15 empty] | VV | 2 | 1 | True | 0 | ROZPOCET
| VV |  | -(1,150*1,700*2) |  | -3.91 | [13 empty] | VV | 2 | 2 | True | 0 | ROZPOCET
| VV |  | -(0,900*2,300) |  | -2.07 | [13 empty] | VV | 2 | 2 | True | 0 | ROZPOCET
| VV |  | Mezisoučet |  | 56.923 | [13 empty] | VV | 2 | 3 | True | 0 | ROZPOCET
| VV |  | Místnost 0.02 | [15 empty] | VV | 2 | 1 | True | 0 | ROZPOCET
| VV |  | (3,000+6,000)*2*2,825 |  | 50.85 | [13 empty] | VV | 2 | 2 | True | 0 | ROZPOCET
| VV |  | (1,700+1,150+1,700)*0,300*2 |  | 2.73 | [13 empty] | VV | 2 | 2 | True | 0 | ROZPOCET
| VV |  | "odpočet otvorů" | [15 empty] | VV | 2 | 1 | True | 0 | ROZPOCET
| VV |  | -(1,150*1,700*2) |  | -3.91 | [13 empty] | VV | 2 | 2 | True | 0 | ROZPOCET
| VV |  | -(0,900*2,300) |  | -2.07 | [13 empty] | VV | 2 | 2 | True | 0 | ROZPOCET
| VV |  | -(0,900*1,970) |  | -1.773 | [13 empty] | VV | 2 | 2 | True | 0 | ROZPOCET
| VV |  | Mezisoučet |  | 45.827 | [13 empty] | VV | 2 | 3 | True | 0 | ROZPOCET
| VV |  | Místnost 0.03 | [15 empty] | VV | 2 | 1 | True | 0 | ROZPOCET
| VV |  | (1,225+6,000)*2*2,870 |  | 41.472 | [13 empty] | VV | 2 | 2 | True | 0 | ROZPOCET
| VV |  | (0,600+1,170+1,170)*0,300 |  | 0.882 | [13 empty] | VV | 2 | 2 | True | 0 | ROZPOCET
| VV |  | (2,000+1,050+2,000)*0,250 |  | 1.263 | [13 empty] | VV | 2 | 2 | True | 0 | ROZPOCET
| VV |  | "odpočet otvorů" | [15 empty] | VV | 2 | 1 | True | 0 | ROZPOCET
| VV |  | -(0,600*1,170) |  | -0.702 | [13 empty] | VV | 2 | 2 | True | 0 | ROZPOCET
| VV |  | -(0,900*1,970) |  | -1.773 | [13 empty] | VV | 2 | 2 | True | 0 | ROZPOCET
| VV |  | Mezisoučet |  | 41.142 | [13 empty] | VV | 2 | 3 | True | 0 | ROZPOCET
| VV |  | Chodba | [15 empty] | VV | 2 | 1 | True | 0 | ROZPOCET
| VV |  | (1,450+3,000)*2*2,825 |  | 25.143 | [13 empty] | VV | 2 | 2 | True | 0 | ROZPOCET
| VV |  | (2,300+1,050+2,300)*0,450 |  | 2.543 | [13 empty] | VV | 2 | 2 | True | 0 | ROZPOCET
| VV |  | "odpočet otvorů" | [15 empty] | VV | 2 | 1 | True | 0 | ROZPOCET
| VV |  | -(1,250*2,300*2) |  | -5.75 | [13 empty] | VV | 2 | 2 | True | 0 | ROZPOCET
| VV |  | Mezisoučet |  | 21.936 | [13 empty] | VV | 2 | 3 | True | 0 | ROZPOCET
| VV |  | Součet |  | 165.828 | [13 empty] | VV | 2 | 4 | True | 1 | ROZPOCET
55 | K | 985131311 | Ruční dočištění ploch stěn, rubu kleneb a podlah ocelových kartáči | m2 | 29.325 |  | 0 | CS ÚRS 2020 01 |  |  | základní | 0.51 | 14.9558 | 0 | 0 | 0 | 0 | 4 | K | 2 |  |  |  | ROZPOCET | 0 | 0 | 0 | 0 | 0 | 1 | 0 | 4 | 290198441
| P |  | Poznámka k položce: Očištění venkovní stěny dílen pro provedení izolace | [15 empty] | P | 2
| VV |  | Obvodová zeď dílen | [15 empty] | VV | 2 | 1 | True | 0 | ROZPOCET
| VV |  | 1,800*13,875 |  | 24.975 | [13 empty] | VV | 2 | 2 | True | 0 | ROZPOCET
| VV |  | Dlažba chodby | [15 empty] | VV | 2 | 1 | True | 0 | ROZPOCET
| VV |  | 1,450*3,000 |  | 4.35 | [13 empty] | VV | 2 | 2 | True | 0 | ROZPOCET
| VV |  | Součet |  | 29.325 | [13 empty] | VV | 2 | 4 | True | 1 | ROZPOCET
| D | 997 | Přesun sutě |  |  |  | 0 | [5 empty] | 148.3405 |  | 0 |  | 0 | 1 | D | 1 |  |  |  | ROZPOCET | [6 empty] | 0
56 | K | 997013211 | Vnitrostaveništní doprava suti a vybouraných hmot pro budovy v do 6 m ručně | t | 57.076 |  | 0 | CS ÚRS 2020 01 |  |  | základní | 2.42 | 138.1239 | 0 | 0 | 0 | 0 | 4 | K | 2 |  |  |  | ROZPOCET | 0 | 0 | 0 | 0 | 0 | 1 | 0 | 4 | -1708238952
| P |  | Poznámka k položce: V cenách jsou započteny i náklady na: a) vodorovnou dopravu na uvedenou vzdálenost, b) svislou dopravu pro uvedenou výšku budovy, c) naložení na vodorovný dopravní prostředek pro odvoz na skládku nebo meziskládku, d) náklady na rozhrnutí a urovnání suti na dopravním prostředku | [15 empty] | P | 2
57 | K | 997013501 | Odvoz suti a vybouraných hmot na skládku nebo meziskládku do 1 km se složením | t | 57.076 |  | 0 | CS ÚRS 2020 01 |  |  | základní | 0.125 | 7.1345 | 0 | 0 | 0 | 0 | 4 | K | 2 |  |  |  | ROZPOCET | 0 | 0 | 0 | 0 | 0 | 1 | 0 | 4 | -899462459
| P |  | Poznámka k položce: Předpoklad vzdálenosti skládky do 10 km | [15 empty] | P | 2
58 | K | 997013509 | Příplatek k odvozu suti a vybouraných hmot na skládku ZKD 1 km přes 1 km | t | 513.684 |  | 0 | CS ÚRS 2020 01 |  |  | základní | 0.006 | 3.0821 | 0 | 0 | 0 | 0 | 4 | K | 2 |  |  |  | ROZPOCET | 0 | 0 | 0 | 0 | 0 | 1 | 0 | 4 | -1628262203
| VV |  | 57,076*9 'Přepočtené koeficientem množství |  | 513.684 | [13 empty] | VV | 2 | 2 | False | 1 | ROZPOCET
59 | K | 997013601 | Poplatek za uložení na skládce (skládkovné) stavebního odpadu betonového kód odpadu 17 01 01 | t | 22.839 |  | 0 | CS ÚRS 2020 01 |  |  | základní | 0 | 0 | 0 | 0 | 0 | 0 | 4 | K | 2 |  |  |  | ROZPOCET | 0 | 0 | 0 | 0 | 0 | 1 | 0 | 4 | -1392170309
| VV |  | 13,911+5,600+3,168+0,032+0,128 |  | 22.839 | [13 empty] | VV | 2 | 2 | True | 0 | ROZPOCET
| VV |  | Součet |  | 22.839 | [13 empty] | VV | 2 | 4 | True | 1 | ROZPOCET
60 | K | 997013602 | Poplatek za uložení na skládce (skládkovné) stavebního odpadu železobetonového kód odpadu 17 01 01 | t | 8.755 |  | 0 | CS ÚRS 2020 01 |  |  | základní | 0 | 0 | 0 | 0 | 0 | 0 | 4 | K | 2 |  |  |  | ROZPOCET | 0 | 0 | 0 | 0 | 0 | 1 | 0 | 4 | 800618852
| VV |  | 5,184+3,571 |  | 8.755 | [13 empty] | VV | 2 | 2 | True | 0 | ROZPOCET
| VV |  | Součet |  | 8.755 | [13 empty] | VV | 2 | 4 | True | 1 | ROZPOCET
61 | K | 997013603 | Poplatek za uložení na skládce (skládkovné) stavebního odpadu cihelného kód odpadu 17 01 02 | t | 6.823 |  | 0 | CS ÚRS 2020 01 |  |  | základní | 0 | 0 | 0 | 0 | 0 | 0 | 4 | K | 2 |  |  |  | ROZPOCET | 0 | 0 | 0 | 0 | 0 | 1 | 0 | 4 | -305810696
| VV |  | 4,266+2,109+0,026+0,096+0,281+0,034+0,011 |  | 6.823 | [13 empty] | VV | 2 | 2 | True | 0 | ROZPOCET
| VV |  | Součet |  | 6.823 | [13 empty] | VV | 2 | 4 | True | 1 | ROZPOCET
62 | K | 997013607 | Poplatek za uložení na skládce (skládkovné) stavebního odpadu keramického kód odpadu 17 01 03 | t | 0.019 |  | 0 | CS ÚRS 2020 01 |  |  | základní | 0 | 0 | 0 | 0 | 0 | 0 | 4 | K | 2 |  |  |  | ROZPOCET | 0 | 0 | 0 | 0 | 0 | 1 | 0 | 4 | 2093158239
| VV |  | 0,019 |  | 0.019 | [13 empty] | VV | 2 | 2 | True | 0 | ROZPOCET
| VV |  | Součet |  | 0.019 | [13 empty] | VV | 2 | 4 | True | 1 | ROZPOCET
63 | K | 997013631 | Poplatek za uložení na skládce (skládkovné) stavebního odpadu směsného kód odpadu 17 09 04 | t | 10.05 |  | 0 | CS ÚRS 2020 01 |  |  | základní | 0 | 0 | 0 | 0 | 0 | 0 | 4 | K | 2 |  |  |  | ROZPOCET | 0 | 0 | 0 | 0 | 0 | 1 | 0 | 4 | 369838874
| VV |  | 9,784+0,020+0,026+0,050+0,020+0,150 |  | 10.05 | [13 empty] | VV | 2 | 2 | True | 0 | ROZPOCET
| VV |  | Součet |  | 10.05 | [13 empty] | VV | 2 | 4 | True | 1 | ROZPOCET
64 | K | 997013655 | Poplatek za uložení na skládce (skládkovné) zeminy a kamení kód odpadu 17 05 04 | t | 65.603 |  | 0 | CS ÚRS 2020 01 |  |  | základní | 0 | 0 | 0 | 0 | 0 | 0 | 4 | K | 2 |  |  |  | ROZPOCET | 0 | 0 | 0 | 0 | 0 | 1 | 0 | 4 | -1115851831
| VV |  | 6,955 |  | 6.955 | [13 empty] | VV | 2 | 2 | True | 0 | ROZPOCET
| VV |  | 29,324*2,000 |  | 58.648 | [13 empty] | VV | 2 | 2 | True | 0 | ROZPOCET
| VV |  | Součet |  | 65.603 | [13 empty] | VV | 2 | 4 | True | 1 | ROZPOCET
65 | K | 997013811 | Poplatek za uložení na skládce (skládkovné) stavebního odpadu dřevěného kód odpadu 17 02 01 | t | 1.562 |  | 0 | CS ÚRS 2020 01 |  |  | základní | 0 | 0 | 0 | 0 | 0 | 0 | 4 | K | 2 |  |  |  | ROZPOCET | 0 | 0 | 0 | 0 | 0 | 1 | 0 | 4 | 205157835
| VV |  | 0,105+0,970+0,464+0,023 |  | 1.562 | [13 empty] | VV | 2 | 2 | True | 0 | ROZPOCET
| VV |  | Součet |  | 1.562 | [13 empty] | VV | 2 | 4 | True | 1 | ROZPOCET
66 | K | 997013814 | Poplatek za uložení na skládce (skládkovné) stavebního odpadu izolací kód odpadu 17 06 04 | t | 0.072 |  | 0 | CS ÚRS 2020 01 |  |  | základní | 0 | 0 | 0 | 0 | 0 | 0 | 4 | K | 2 |  |  |  | ROZPOCET | 0 | 0 | 0 | 0 | 0 | 1 | 0 | 4 | -1751794315
| VV |  | 0,072 |  | 0.072 | [13 empty] | VV | 2 | 2 | True | 0 | ROZPOCET
| VV |  | Součet |  | 0.072 | [13 empty] | VV | 2 | 4 | True | 1 | ROZPOCET
| D | 998 | Přesun hmot |  |  |  | 0 | [5 empty] | 47.2074 |  | 0 |  | 0 | 1 | D | 1 |  |  |  | ROZPOCET | [6 empty] | 0
67 | K | 998011001 | Přesun hmot pro budovy zděné v do 6 m | t | 56.808 |  | 0 | CS ÚRS 2020 01 |  |  | základní | 0.831 | 47.2074 | 0 | 0 | 0 | 0 | 4 | K | 2 |  |  |  | ROZPOCET | 0 | 0 | 0 | 0 | 0 | 1 | 0 | 4 | -2071942665
| D | PSV | Práce a dodávky PSV |  |  |  | 0 | [5 empty] | #REF! |  | #REF! |  | #REF! | 2 | D | 0 |  |  |  | ROZPOCET | [6 empty] | #REF!
| D | 711 | Izolace proti vodě, vlhkosti a plynům |  |  |  | 0 | [5 empty] | 11.8247 |  | 0.16388 |  | 0 | 2 | D | 1 |  |  |  | ROZPOCET | [6 empty] | 0
68 | K | 711161222 | Izolace proti zemní vlhkosti nopovou fólií s textilií svislá, nopek v 8,0 mm, tl do 0,6 mm | m2 | 31.636 |  | 0 | CS ÚRS 2020 01 |  |  | základní | 0.167 | 5.2832 | 0.00064 | 0.020247 | 0 | 0 | 16 | K | 2 |  |  |  | ROZPOCET | 0 | 0 | 0 | 0 | 0 | 1 | 0 | 16 | -1178920917
69 | K | 711161383 | Izolace proti zemní vlhkosti nopovou fólií ukončení horní lištou | m | 13.85 |  | 0 | CS ÚRS 2020 01 |  |  | základní | 0.084 | 1.1634 | 0.00016 | 0.002216 | 0 | 0 | 16 | K | 2 |  |  |  | ROZPOCET | 0 | 0 | 0 | 0 | 0 | 1 | 0 | 16 | 1106069316
| VV |  | 13,850 |  | 13.85 | [13 empty] | VV | 2 | 2 | True | 0 | ROZPOCET
| VV |  | Součet |  | 13.85 | [13 empty] | VV | 2 | 4 | True | 1 | ROZPOCET
70 | K | 711462103 | Provedení izolace proti tlakové vodě svislé fólií přilepenou v plné ploše | m2 | 31.636 |  | 0 | CS ÚRS 2020 01 |  |  | základní | 0.17 | 5.3781 | 0.00077 | 0.02436 | 0 | 0 | 16 | K | 2 |  |  |  | ROZPOCET | 0 | 0 | 0 | 0 | 0 | 1 | 0 | 16 | -1329056904
| P |  | Poznámka k položce: Podlaha místností | [15 empty] | P | 2
| VV |  | Místnost 0.01 | [15 empty] | VV | 2 | 1 | True | 0 | ROZPOCET
| VV |  | (4,625+5,575)*2*0,060 |  | 1.224 | [13 empty] | VV | 2 | 2 | True | 0 | ROZPOCET
| VV |  | Místnost 0.02 | [15 empty] | VV | 2 | 1 | True | 0 | ROZPOCET
| VV |  | (3,000+6,000)*2*0,060 |  | 1.08 | [13 empty] | VV | 2 | 2 | True | 0 | ROZPOCET
| VV |  | Součet |  | 2.304 | [13 empty] | VV | 2 | 4 | True | 1 | ROZPOCET
71 | M | 28322092 | fólie hydroizolační zemní mPVC tl 3mm | m2 | 31.636 |  | 0 | CS ÚRS 2020 01 |  |  | základní | 0 | 0 | 0.0037 | 0.11705 | 0 | 0 | 32 | M | 2 |  |  |  | ROZPOCET | 0 | 0 | 0 | 0 | 0 | 1 | 0 | 16 | -782633465
| VV |  | 2,304*1,2 'Přepočtené koeficientem množství |  | 2.765 | [13 empty] | VV | 2 | 2 | False | 1 | ROZPOCET
72 | K | 998711201 | Přesun hmot procentní pro izolace proti vodě, vlhkosti a plynům v objektech v do 6 m | % | 438.988 |  | 0 | CS ÚRS 2020 01 |  |  | základní | 0 | 0 | 0 | 0 | 0 | 0 | 16 | K | 2 |  |  |  | ROZPOCET | 0 | 0 | 0 | 0 | 0 | 1 | 0 | 16 | -1794307536
| D | 721 | Zdravotechnika - vnitřní kanalizace |  |  |  | 0 | [5 empty] | 5.4922 |  | 0.013948 |  | 0.07011 | 2 | D | 1 |  |  |  | ROZPOCET | [6 empty] | 0
73 | K | 721110802R | Demontáž stávající kanalizace | soubor | 1 |  | 0 |  |  |  | základní | 0.266 | 0.266 | 0 | 0 | 0.05 | 0.05 | 16 | K | 2 |  |  |  | ROZPOCET | 0 | 0 | 0 | 0 | 0 | 1 | 0 | 16 | 592535251
74 | K | 721171903 | Potrubí z PP vsazení odbočky do hrdla DN 50 | kus | 1 |  | 0 | CS ÚRS 2020 01 |  |  | základní | 0.342 | 0.342 | 0.0005 | 0.0005 | 0 | 0 | 16 | K | 2 |  |  |  | ROZPOCET | 0 | 0 | 0 | 0 | 0 | 1 | 0 | 16 | -1685909298
75 | K | 721171905 | Potrubí z PP vsazení odbočky do hrdla DN 110 | kus | 1 |  | 0 | CS ÚRS 2020 01 |  |  | základní | 0.342 | 0.342 | 0.00179 | 0.00179 | 0 | 0 | 16 | K | 2 |  |  |  | ROZPOCET | 0 | 0 | 0 | 0 | 0 | 1 | 0 | 16 | 1615584745
76 | K | 721171916 | Potrubí z PP propojení potrubí DN 125 | kus | 1 |  | 0 | CS ÚRS 2020 01 |  |  | základní | 0.362 | 0.362 | 0.00129 | 0.00129 | 0 | 0 | 16 | K | 2 |  |  |  | ROZPOCET | 0 | 0 | 0 | 0 | 0 | 1 | 0 | 16 | -1746213502
77 | K | 721175001 | Potrubí kanalizační plastové připojovací odhlučněné dvouvrstvé DN 50 | m | 4.2 |  | 0 | CS ÚRS 2020 01 |  |  | základní | 0.43 | 1.806 | 0.00086 | 0.003612 | 0 | 0 | 16 | K | 2 |  |  |  | ROZPOCET | 0 | 0 | 0 | 0 | 0 | 1 | 0 | 16 | -231276115
| VV |  | 2,200 |  | 2.2 | [13 empty] | VV | 2 | 2 | True | 0 | ROZPOCET
| VV |  | 2,000 |  | 2 | [13 empty] | VV | 2 | 2 | True | 0 | ROZPOCET
| VV |  | Součet |  | 4.2 | [13 empty] | VV | 2 | 4 | True | 1 | ROZPOCET
78 | K | 721175011 | Potrubí kanalizační plastové odpadní odhlučněné dvouvrstvé DN 70 | m | 0.6 |  | 0 | CS ÚRS 2020 01 |  |  | základní | 0.703 | 0.4218 | 0.00246 | 0.001476 | 0 | 0 | 16 | K | 2 |  |  |  | ROZPOCET | 0 | 0 | 0 | 0 | 0 | 1 | 0 | 16 | 353627827
| VV |  | 0,600 |  | 0.6 | [13 empty] | VV | 2 | 2 | True | 0 | ROZPOCET
| VV |  | Součet |  | 0.6 | [13 empty] | VV | 2 | 4 | True | 1 | ROZPOCET
79 | K | 721175021 | Potrubí kanalizační plastové svodné odhlučněné dvouvrstvé DN 100 | m | 1.5 |  | 0 | CS ÚRS 2020 01 |  |  | základní | 0.79 | 1.185 | 0.00352 | 0.00528 | 0 | 0 | 16 | K | 2 |  |  |  | ROZPOCET | 0 | 0 | 0 | 0 | 0 | 1 | 0 | 16 | 277311002
| VV |  | 1,500 |  | 1.5 | [13 empty] | VV | 2 | 2 | True | 0 | ROZPOCET
| VV |  | Součet |  | 1.5 | [13 empty] | VV | 2 | 4 | True | 1 | ROZPOCET
80 | K | 721210823 | Demontáž vpustí střešních DN 125 | kus | 1 |  | 0 | CS ÚRS 2020 01 |  |  | základní | 0.465 | 0.465 | 0 | 0 | 0.02011 | 0.02011 | 16 | K | 2 |  |  |  | ROZPOCET | 0 | 0 | 0 | 0 | 0 | 1 | 0 | 16 | -918964457
| P |  | Poznámka k položce: Vpusť v atriu | [15 empty] | P | 2
81 | K | 721290111 | Zkouška těsnosti potrubí kanalizace vodou do DN 125 | m | 6.3 |  | 0 | CS ÚRS 2020 01 |  |  | základní | 0.048 | 0.3024 | 0 | 0 | 0 | 0 | 16 | K | 2 |  |  |  | ROZPOCET | 0 | 0 | 0 | 0 | 0 | 1 | 0 | 16 | -576404607
| VV |  | 4,200+0,600+1,500 |  | 6.3 | [13 empty] | VV | 2 | 2 | True | 0 | ROZPOCET
| VV |  | Součet |  | 6.3 | [13 empty] | VV | 2 | 4 | True | 1 | ROZPOCET
82 | K | 998721201 | Přesun hmot procentní pro vnitřní kanalizace v objektech v do 6 m | % | 97.288 |  | 0 | CS ÚRS 2020 01 |  |  | základní | 0 | 0 | 0 | 0 | 0 | 0 | 16 | K | 2 |  |  |  | ROZPOCET | 0 | 0 | 0 | 0 | 0 | 1 | 0 | 16 | -1669159985
| D | 722 | Zdravotechnika - vnitřní vodovod |  |  |  | 0 | [5 empty] | 7.7678 |  | 0.00854 |  | 0.02 | 2 | D | 1 |  |  |  | ROZPOCET | [6 empty] | 0
83 | K | 722110811R | Demontáž stávajícího vodovodu | soubor | 1 |  | 0 |  |  |  | základní | 0.878 | 0.878 | 0 | 0 | 0.02 | 0.02 | 16 | K | 2 |  |  |  | ROZPOCET | 0 | 0 | 0 | 0 | 0 | 1 | 0 | 16 | -1821153369
84 | K | 722174021 | Potrubí vodovodní plastové PPR svar polyfuze PN 20 D 16 x 2,7 mm | m | 7.8 |  | 0 | CS ÚRS 2020 01 |  |  | základní | 0.556 | 4.3368 | 0.00084 | 0.006552 | 0 | 0 | 16 | K | 2 |  |  |  | ROZPOCET | 0 | 0 | 0 | 0 | 0 | 1 | 0 | 16 | 653683229
| VV |  | 0,200+0,600+1,600+0,600+0,600+1,800 |  | 5.4 | [13 empty] | VV | 2 | 2 | True | 0 | ROZPOCET
| VV |  | 0,200+0,600+0,600+1,000 |  | 2.4 | [13 empty] | VV | 2 | 2 | True | 0 | ROZPOCET
| VV |  | Součet |  | 7.8 | [13 empty] | VV | 2 | 4 | True | 1 | ROZPOCET
85 | K | 722181221 | Ochrana vodovodního potrubí přilepenými termoizolačními trubicemi z PE tl do 9 mm DN do 22 mm | m | 7.8 |  | 0 | CS ÚRS 2020 01 |  |  | základní | 0.103 | 0.8034 | 5e-05 | 0.00039 | 0 | 0 | 16 | K | 2 |  |  |  | ROZPOCET | 0 | 0 | 0 | 0 | 0 | 1 | 0 | 16 | 1297344255
86 | K | 722220111 | Nástěnka pro výtokový ventil G 1/2 s jedním závitem | kus | 2 |  | 0 | CS ÚRS 2020 01 |  |  | základní | 0.23 | 0.46 | 0.00013 | 0.00026 | 0 | 0 | 16 | K | 2 |  |  |  | ROZPOCET | 0 | 0 | 0 | 0 | 0 | 1 | 0 | 16 | 550139243
87 | K | 722230101 | Ventil přímý G 1/2 se dvěma závity | kus | 2 |  | 0 | CS ÚRS 2020 01 |  |  | základní | 0.165 | 0.33 | 0.00035 | 0.0007 | 0 | 0 | 16 | K | 2 |  |  |  | ROZPOCET | 0 | 0 | 0 | 0 | 0 | 1 | 0 | 16 | -1362337576
88 | K | 722232171 | Kohout kulový rohový G 1/2 PN 42 do 185°C plnoprůtokový s vnějším a vnitřním závitem | kus | 2 |  | 0 | CS ÚRS 2020 01 |  |  | základní | 0.16 | 0.32 | 0.00028 | 0.00056 | 0 | 0 | 16 | K | 2 |  |  |  | ROZPOCET | 0 | 0 | 0 | 0 | 0 | 1 | 0 | 16 | 68363334
89 | K | 722290234 | Proplach a dezinfekce vodovodního potrubí do DN 80 | m | 7.8 |  | 0 | CS ÚRS 2020 01 |  |  | základní | 0.082 | 0.6396 | 1e-05 | 7.8e-05 | 0 | 0 | 16 | K | 2 |  |  |  | ROZPOCET | 0 | 0 | 0 | 0 | 0 | 1 | 0 | 16 | 1872851704
| P |  | Poznámka k položce: Včetně zkouška těsnosti 1) v ceně je započteno i dodání vody, uzavření a zabezpečení konců potrubí 2) v ceně je započteno i dodání desinfekčního prostředku. | [15 empty] | P | 2
90 | K | 998722201 | Přesun hmot procentní pro vnitřní vodovod v objektech v do 6 m | % | 58.873 |  | 0 | CS ÚRS 2020 01 |  |  | základní | 0 | 0 | 0 | 0 | 0 | 0 | 16 | K | 2 |  |  |  | ROZPOCET | 0 | 0 | 0 | 0 | 0 | 1 | 0 | 16 | -459524690
| D | 723 | Zdravotechnika - vnitřní plynovod |  |  |  | 0 | [5 empty] | 10.8677 |  | 0.05194 |  | 0 | 2 | D | 1 |  |  |  | ROZPOCET | [6 empty] | 0
91 | K | 723150303R | Potrubí ocelové hladké černé bezešvé spojované svařováním tvářené za tepla | m | 21.1 |  | 0 |  |  |  | základní | 0.367 | 7.7437 | 0.0022 | 0.04642 | 0 | 0 | 16 | K | 2 |  |  |  | ROZPOCET | 0 | 0 | 0 | 0 | 0 | 1 | 0 | 16 | -716354882
| VV |  | 11,500+2,800+2,800+4,000 |  | 21.1 | [13 empty] | VV | 2 | 2 | True | 0 | ROZPOCET
| VV |  | Součet |  | 21.1 | [13 empty] | VV | 2 | 4 | True | 1 | ROZPOCET
92 | K | 723160200R | Přípojení nového rozvodu plynu na stávající rozvod | soubor | 1 |  | 0 |  |  |  | základní | 1.78 | 1.78 | 0.00338 | 0.00338 | 0 | 0 | 16 | K | 2 |  |  |  | ROZPOCET | 0 | 0 | 0 | 0 | 0 | 1 | 0 | 16 | 738598017
93 | K | 723230102 | Kulový uzávěr přímý PN 5 G 1/2 FF s protipožární armaturou a 2x vnitřním závitem | kus | 4 |  | 0 | CS ÚRS 2020 01 |  |  | základní | 0.166 | 0.664 | 0.00045 | 0.0018 | 0 | 0 | 16 | K | 2 |  |  |  | ROZPOCET | 0 | 0 | 0 | 0 | 0 | 1 | 0 | 16 | 2078181536
94 | K | 723232122 | Regulátor tlaku plynu nízkotlaký G 1/2 pro zemní plyn | soubor | 2 |  | 0 | CS ÚRS 2020 01 |  |  | základní | 0.34 | 0.68 | 0.00017 | 0.00034 | 0 | 0 | 16 | K | 2 |  |  |  | ROZPOCET | 0 | 0 | 0 | 0 | 0 | 1 | 0 | 16 | 1755950655
95 | K | 998723201 | Přesun hmot procentní pro vnitřní plynovod v objektech v do 6 m | % | 147.201 |  | 0 | CS ÚRS 2020 01 |  |  | základní | 0 | 0 | 0 | 0 | 0 | 0 | 16 | K | 2 |  |  |  | ROZPOCET | 0 | 0 | 0 | 0 | 0 | 1 | 0 | 16 | 2005170916
| D | 725 | Zdravotechnika - zařizovací předměty |  |  |  | 0 | [5 empty] | 5.108 |  | 0.06796 |  | 0.01946 | 2 | D | 1 |  |  |  | ROZPOCET | [6 empty] | 0
96 | K | 725210821 | Demontáž umyvadel bez výtokových armatur | soubor | 1 |  | 0 | CS ÚRS 2020 01 |  |  | základní | 0.362 | 0.362 | 0 | 0 | 0.01946 | 0.01946 | 16 | K | 2 |  |  |  | ROZPOCET | 0 | 0 | 0 | 0 | 0 | 1 | 0 | 16 | -1772704684
97 | K | 725211645 | 2xUmyvadlo keramické bílé šířky 650 mm do nábytku připevněné na stěnu šrouby 1xdřez | soubor | 3 |  | 0 | CS ÚRS 2020 01 |  |  | základní | 1.1 | 3.3 | 0.01707 | 0.05121 | 0 | 0 | 16 | K | 2 |  |  |  | ROZPOCET | 0 | 0 | 0 | 0 | 0 | 1 | 0 | 16 | 588734715
| P |  | Poznámka k položce: Dodáním včetně skříňky pod umyvadlo Deska pod umyvadlo specifikována v truhlářských konstrukcích | [15 empty] | P | 2
98 | K | 725539201 | Montáž ohřívačů zásobníkových závěsných tlakových do 15 litrů | soubor | 1 |  | 0 | CS ÚRS 2020 01 |  |  | základní | 0.507 | 0.507 | 0.00066 | 0.00066 | 0 | 0 | 16 | K | 2 |  |  |  | ROZPOCET | 0 | 0 | 0 | 0 | 0 | 1 | 0 | 16 | -706872802
99 | M | 54132287 | ohřívač vody elektrický tlakový pod umyvadlo 10L 2kW | kus | 1 |  | 0 | CS ÚRS 2020 01 |  |  | základní | 0 | 0 | 0.01 | 0.01 | 0 | 0 | 32 | M | 2 |  |  |  | ROZPOCET | 0 | 0 | 0 | 0 | 0 | 1 | 0 | 16 | -1685483678
100 | K | 725822611 | Baterie umyvadlová stojánková páková bez výpusti | soubor | 3 |  | 0 | CS ÚRS 2020 01 |  |  | základní | 0.2 | 0.6 | 0.0018 | 0.0054 | 0 | 0 | 16 | K | 2 |  |  |  | ROZPOCET | 0 | 0 | 0 | 0 | 0 | 1 | 0 | 16 | 276022812
101 | K | 725861101 | Zápachová uzávěrka pro umyvadla DN 32 | kus | 3 |  | 0 | CS ÚRS 2020 01 |  |  | základní | 0.113 | 0.339 | 0.00023 | 0.00069 | 0 | 0 | 16 | K | 2 |  |  |  | ROZPOCET | 0 | 0 | 0 | 0 | 0 | 1 | 0 | 16 | 1147048508
102 | K | 998725201 | Přesun hmot procentní pro zařizovací předměty v objektech v do 6 m | % | 219.49 |  | 0 | CS ÚRS 2020 01 |  |  | základní | 0 | 0 | 0 | 0 | 0 | 0 | 16 | K | 2 |  |  |  | ROZPOCET | 0 | 0 | 0 | 0 | 0 | 1 | 0 | 16 | -622148931
| D | 741 | Elektroinstalace - silnoproud |  |  |  | 0 | [5 empty] | 81.4446 |  | 0.058585 |  | 0.15 | 2 | D | 1 |  |  |  | ROZPOCET | [6 empty] | 0
103 | K | 741110041 | Montáž trubka plastová ohebná D přes 11 do 23 mm uložená pevně | m | 106.425 |  | 0 | CS ÚRS 2020 01 |  |  | základní | 0.094 | 10.0039 | 0 | 0 | 0 | 0 | 16 | K | 2 |  |  |  | ROZPOCET | 0 | 0 | 0 | 0 | 0 | 1 | 0 | 16 | -2089484246
| VV |  | Místnost 0.01 | [15 empty] | VV | 2 | 1 | True | 0 | ROZPOCET
| VV |  | 1,500+4,625+5,300+(2,500*6)+4,500+0,600 |  | 31.525 | [13 empty] | VV | 2 | 2 | True | 0 | ROZPOCET
| VV |  | 0,200+1,800+2,000*0,600 |  | 3.2 | [13 empty] | VV | 2 | 2 | True | 0 | ROZPOCET
| VV |  | 1,500+2,500+0,600 |  | 4.6 | [13 empty] | VV | 2 | 2 | True | 0 | ROZPOCET
| VV |  | Místnost 0.02 | [15 empty] | VV | 2 | 1 | True | 0 | ROZPOCET
| VV |  | 5,500+(2,500*5)+3,000+5,500+0,600 |  | 27.1 | [13 empty] | VV | 2 | 2 | True | 0 | ROZPOCET
| VV |  | 5,500+2,500+0,600 |  | 8.6 | [13 empty] | VV | 2 | 2 | True | 0 | ROZPOCET
| VV |  | 0,200+1,800+1,000+0,600 |  | 3.6 | [13 empty] | VV | 2 | 2 | True | 0 | ROZPOCET
| VV |  | 1,000+0,600+2,500 |  | 4.1 | [13 empty] | VV | 2 | 2 | True | 0 | ROZPOCET
| VV |  | Místnost 0.03 | [15 empty] | VV | 2 | 1 | True | 0 | ROZPOCET
| VV |  | 2,500+1,800+0,400 |  | 4.7 | [13 empty] | VV | 2 | 2 | True | 0 | ROZPOCET
| VV |  | Chodba | [15 empty] | VV | 2 | 1 | True | 0 | ROZPOCET
| VV |  | 1,500+0,500+1,800 |  | 3.8 | [13 empty] | VV | 2 | 2 | True | 0 | ROZPOCET
| VV |  | (1,500+0,800+1,450)*3 |  | 11.25 | [13 empty] | VV | 2 | 2 | True | 0 | ROZPOCET
| VV |  | 1,500+1,000+1,450 |  | 3.95 | [13 empty] | VV | 2 | 2 | True | 0 | ROZPOCET
| VV |  | Součet |  | 106.425 | [13 empty] | VV | 2 | 4 | True | 1 | ROZPOCET
104 | M | 34571062 | trubka elektroinstalační ohebná z PVC (ČSN)2316 | m | 117.068 |  | 0 | CS ÚRS 2020 01 |  |  | základní | 0 | 0 | 4e-05 | 0.0046827 | 0 | 0 | 32 | M | 2 |  |  |  | ROZPOCET | 0 | 0 | 0 | 0 | 0 | 1 | 0 | 16 | -1266879146
| VV |  | 106,425*1,1 'Přepočtené koeficientem množství |  | 117.068 | [13 empty] | VV | 2 | 2 | False | 1 | ROZPOCET
105 | K | 741110501 | Montáž lišta a kanálek protahovací šířky do 60 mm | m | 17 |  | 0 | CS ÚRS 2020 01 |  |  | základní | 0.171 | 2.907 | 0 | 0 | 0 | 0 | 16 | K | 2 |  |  |  | ROZPOCET | 0 | 0 | 0 | 0 | 0 | 1 | 0 | 16 | -124355759
| VV |  | 9,000+8,000 |  | 17 | [13 empty] | VV | 2 | 2 | True | 0 | ROZPOCET
| VV |  | Součet |  | 17 | [13 empty] | VV | 2 | 4 | True | 1 | ROZPOCET
106 | M | 34571001 | lišta elektroinstalační hranatá 15x10 | m | 17 |  | 0 | CS ÚRS 2020 01 |  |  | základní | 0 | 0 | 8e-05 | 0.00136 | 0 | 0 | 32 | M | 2 |  |  |  | ROZPOCET | 0 | 0 | 0 | 0 | 0 | 1 | 0 | 16 | 816310693
107 | K | 741111800R | Demontáž stávající elektroinstalace včetně vypínačů, osvětlení atd. | soubor | 1 |  | 0 |  |  |  | základní | 0.05 | 0.05 | 0 | 0 | 0.15 | 0.15 | 16 | K | 2 |  |  |  | ROZPOCET | 0 | 0 | 0 | 0 | 0 | 1 | 0 | 16 | -134838967
108 | K | 741112001 | Montáž krabice zapuštěná plastová kruhová | kus | 38 |  | 0 | CS ÚRS 2020 01 |  |  | základní | 0.2 | 7.6 | 0 | 0 | 0 | 0 | 16 | K | 2 |  |  |  | ROZPOCET | 0 | 0 | 0 | 0 | 0 | 1 | 0 | 16 | -1367924004
| VV |  | Místnost 0.01 | [15 empty] | VV | 2 | 1 | True | 0 | ROZPOCET
| VV |  | 7 |  | 7 | [13 empty] | VV | 2 | 2 | True | 0 | ROZPOCET
| VV |  | 8 |  | 8 | [13 empty] | VV | 2 | 2 | True | 0 | ROZPOCET
| VV |  | Místnost 0.02 | [15 empty] | VV | 2 | 1 | True | 0 | ROZPOCET
| VV |  | 6 |  | 6 | [13 empty] | VV | 2 | 2 | True | 0 | ROZPOCET
| VV |  | 8 |  | 8 | [13 empty] | VV | 2 | 2 | True | 0 | ROZPOCET
| VV |  | Místnost 0.03 | [15 empty] | VV | 2 | 1 | True | 0 | ROZPOCET
| VV |  | 2 |  | 2 | [13 empty] | VV | 2 | 2 | True | 0 | ROZPOCET
| VV |  | 2 |  | 2 | [13 empty] | VV | 2 | 2 | True | 0 | ROZPOCET
| VV |  | Chodba | [15 empty] | VV | 2 | 1 | True | 0 | ROZPOCET
| VV |  | 4 |  | 4 | [13 empty] | VV | 2 | 2 | True | 0 | ROZPOCET
| VV |  | 1 |  | 1 | [13 empty] | VV | 2 | 2 | True | 0 | ROZPOCET
| VV |  | Součet |  | 38 | [13 empty] | VV | 2 | 4 | True | 1 | ROZPOCET
109 | M | 34571521 | krabice univerzální rozvodná z PH s víčkem a svorkovnicí krabicovou šroubovací s vodiči 12x4mm2 D 73,5mmx43mm | kus | 18 |  | 0 | CS ÚRS 2020 01 |  |  | základní | 0 | 0 | 9e-05 | 0.00162 | 0 | 0 | 32 | M | 2 |  |  |  | ROZPOCET | 0 | 0 | 0 | 0 | 0 | 1 | 0 | 16 | 1881612972
110 | M | 34571512 | krabice přístrojová instalační 500V, 71x71x42mm | kus | 20 |  | 0 | CS ÚRS 2020 01 |  |  | základní | 0 | 0 | 3e-05 | 0.0006 | 0 | 0 | 32 | M | 2 |  |  |  | ROZPOCET | 0 | 0 | 0 | 0 | 0 | 1 | 0 | 16 | -681759984
111 | K | 741112051 | Montáž krabice lištová plastová odbočná | kus | 6 |  | 0 | CS ÚRS 2020 01 |  |  | základní | 0.179 | 1.074 | 0 | 0 | 0 | 0 | 16 | K | 2 |  |  |  | ROZPOCET | 0 | 0 | 0 | 0 | 0 | 1 | 0 | 16 | -1520043105
112 | M | 34571521 | krabice univerzální rozvodná z PH s víčkem a svorkovnicí krabicovou šroubovací s vodiči 12x4mm2 D 73,5mmx43mm | kus | 6 |  | 0 | CS ÚRS 2020 01 |  |  | základní | 0 | 0 | 9e-05 | 0.00054 | 0 | 0 | 32 | M | 2 |  |  |  | ROZPOCET | 0 | 0 | 0 | 0 | 0 | 1 | 0 | 16 | 1870111588
113 | K | 741122122 | Montáž kabel Cu plný kulatý žíla 3x1,5 až 6 mm2 zatažený v trubkách (CYKY) | m | 109.725 |  | 0 | CS ÚRS 2020 01 |  |  | základní | 0.098 | 10.753 | 0 | 0 | 0 | 0 | 16 | K | 2 |  |  |  | ROZPOCET | 0 | 0 | 0 | 0 | 0 | 1 | 0 | 16 | -1779893605
| VV |  | Místnost 0.01 | [15 empty] | VV | 2 | 1 | True | 0 | ROZPOCET
| VV |  | 1,500+4,625+5,300+(2,500*6)+4,500+0,600 |  | 31.525 | [13 empty] | VV | 2 | 2 | True | 0 | ROZPOCET
| VV |  | 0,200+1,800+2,000+0,600 |  | 4.6 | [13 empty] | VV | 2 | 2 | True | 0 | ROZPOCET
| VV |  | 2,500+1,500+0,600 |  | 4.6 | [13 empty] | VV | 2 | 2 | True | 0 | ROZPOCET
| VV |  | Místnost 0.02 | [15 empty] | VV | 2 | 1 | True | 0 | ROZPOCET
| VV |  | 5,500+(2,500*5)+3,000+5,500+0,600 |  | 27.1 | [13 empty] | VV | 2 | 2 | True | 0 | ROZPOCET
| VV |  | 5,500+2,500+0,600 |  | 8.6 | [13 empty] | VV | 2 | 2 | True | 0 | ROZPOCET
| VV |  | 0,200+1,800+1,000+0,600 |  | 3.6 | [13 empty] | VV | 2 | 2 | True | 0 | ROZPOCET
| VV |  | 2,500+1,000+0,600 |  | 4.1 | [13 empty] | VV | 2 | 2 | True | 0 | ROZPOCET
| VV |  | Místnost 0.03 | [15 empty] | VV | 2 | 1 | True | 0 | ROZPOCET
| VV |  | 2,500+1,800+0,400+0,400 |  | 5.1 | [13 empty] | VV | 2 | 2 | True | 0 | ROZPOCET
| VV |  | 1,500+1,500+1,000+1,450 |  | 5.45 | [13 empty] | VV | 2 | 2 | True | 0 | ROZPOCET
| VV |  | Chodba | [15 empty] | VV | 2 | 1 | True | 0 | ROZPOCET
| VV |  | 1,500+0,500+1,800 |  | 3.8 | [13 empty] | VV | 2 | 2 | True | 0 | ROZPOCET
| VV |  | (1,500+0,800+1,450)*3 |  | 11.25 | [13 empty] | VV | 2 | 2 | True | 0 | ROZPOCET
| VV |  | Součet |  | 109.725 | [13 empty] | VV | 2 | 4 | True | 1 | ROZPOCET
114 | M | 34111030 | kabel silový s Cu jádrem 1kV 3x1,5mm2 | m | 99.87 |  | 0 | CS ÚRS 2020 01 |  |  | základní | 0 | 0 | 0.00012 | 0.011984 | 0 | 0 | 32 | M | 2 |  |  |  | ROZPOCET | 0 | 0 | 0 | 0 | 0 | 1 | 0 | 16 | 1557790153
| VV |  | 95,575-12,350 |  | 83.225 | [13 empty] | VV | 2 | 2 | True | 0 | ROZPOCET
| VV |  | Součet |  | 83.225 | [13 empty] | VV | 2 | 4 | True | 1 | ROZPOCET
| VV |  | 83,225*1,2 'Přepočtené koeficientem množství |  | 99.87 | [13 empty] | VV | 2 | 2 | False | 1 | ROZPOCET
115 | M | 34111036 | kabel silový s Cu jádrem 1kV 3x2,5mm2 | m | 31.8 |  | 0 | CS ÚRS 2020 01 |  |  | základní | 0 | 0 | 0.00017 | 0.005406 | 0 | 0 | 32 | M | 2 |  |  |  | ROZPOCET | 0 | 0 | 0 | 0 | 0 | 1 | 0 | 16 | 1526959895
| VV |  | 12,350 |  | 12.35 | [13 empty] | VV | 2 | 2 | True | 0 | ROZPOCET
| VV |  | 2,500+1,500+0,600 |  | 4.6 | [13 empty] | VV | 2 | 2 | True | 0 | ROZPOCET
| VV |  | 2,500+1,000+0,600 |  | 4.1 | [13 empty] | VV | 2 | 2 | True | 0 | ROZPOCET
| VV |  | 1,500+1,500+1,000+1,450 |  | 5.45 | [13 empty] | VV | 2 | 2 | True | 0 | ROZPOCET
| VV |  | Součet |  | 26.5 | [13 empty] | VV | 2 | 4 | True | 1 | ROZPOCET
| VV |  | 26,5*1,2 'Přepočtené koeficientem množství |  | 31.8 | [13 empty] | VV | 2 | 2 | False | 1 | ROZPOCET
116 | K | 741122211 | Montáž kabel Cu plný kulatý žíla 3x1,5 až 6 mm2 uložený volně (CYKY) | m | 22.6 |  | 0 | CS ÚRS 2020 01 |  |  | základní | 0.046 | 1.0396 | 0 | 0 | 0 | 0 | 16 | K | 2 |  |  |  | ROZPOCET | 0 | 0 | 0 | 0 | 0 | 1 | 0 | 16 | -1637572373
| VV |  | 1,000+2,300+4,000 |  | 7.3 | [13 empty] | VV | 2 | 2 | True | 0 | ROZPOCET
| VV |  | 3,000+2,000+4,000 |  | 9 | [13 empty] | VV | 2 | 2 | True | 0 | ROZPOCET
| VV |  | 0,700+2,000 |  | 2.7 | [13 empty] | VV | 2 | 2 | True | 0 | ROZPOCET
| VV |  | 0,600+3,000 |  | 3.6 | [13 empty] | VV | 2 | 2 | True | 0 | ROZPOCET
| VV |  | Součet |  | 22.6 | [13 empty] | VV | 2 | 4 | True | 1 | ROZPOCET
117 | M | 34111030 | kabel silový s Cu jádrem 1kV 3x1,5mm2 | m | 22.6 |  | 0 | CS ÚRS 2020 01 |  |  | základní | 0 | 0 | 0.00012 | 0.002712 | 0 | 0 | 32 | M | 2 |  |  |  | ROZPOCET | 0 | 0 | 0 | 0 | 0 | 1 | 0 | 16 | 355054372
118 | K | 741130001 | Ukončení vodič izolovaný do 2,5mm2 v rozváděči nebo na přístroji | kus | 36 |  | 0 | CS ÚRS 2020 01 |  |  | základní | 0.051 | 1.836 | 0 | 0 | 0 | 0 | 16 | K | 2 |  |  |  | ROZPOCET | 0 | 0 | 0 | 0 | 0 | 1 | 0 | 16 | 1976515517
| VV |  | 7+4+1 |  | 12 | [13 empty] | VV | 2 | 2 | True | 0 | ROZPOCET
| VV |  | 4+2+2 |  | 8 | [13 empty] | VV | 2 | 2 | True | 0 | ROZPOCET
| VV |  | 7+4+1 |  | 12 | [13 empty] | VV | 2 | 2 | True | 0 | ROZPOCET
| VV |  | 2+2 |  | 4 | [13 empty] | VV | 2 | 2 | True | 0 | ROZPOCET
| VV |  | Součet |  | 36 | [13 empty] | VV | 2 | 4 | True | 1 | ROZPOCET
119 | K | 741130021 | Ukončení vodič izolovaný do 2,5 mm2 na svorkovnici | kus | 74 |  | 0 | CS ÚRS 2020 01 |  |  | základní | 0.055 | 4.07 | 0 | 0 | 0 | 0 | 16 | K | 2 |  |  |  | ROZPOCET | 0 | 0 | 0 | 0 | 0 | 1 | 0 | 16 | 481694826
| VV |  | 18+7+2 |  | 27 | [13 empty] | VV | 2 | 2 | True | 0 | ROZPOCET
| VV |  | 8+3 |  | 11 | [13 empty] | VV | 2 | 2 | True | 0 | ROZPOCET
| VV |  | 20+7+2 |  | 29 | [13 empty] | VV | 2 | 2 | True | 0 | ROZPOCET
| VV |  | 4+3 |  | 7 | [13 empty] | VV | 2 | 2 | True | 0 | ROZPOCET
| VV |  | Součet |  | 74 | [13 empty] | VV | 2 | 4 | True | 1 | ROZPOCET
120 | K | 741210200R | Úprava rozváděče s doplněním jističů a zapojením vodičů | soubor | 1 |  | 0 |  |  |  | základní | 4.958 | 4.958 | 0 | 0 | 0 | 0 | 16 | K | 2 |  |  |  | ROZPOCET | 0 | 0 | 0 | 0 | 0 | 1 | 0 | 16 | -1136379233
121 | K | 741310001 | Montáž vypínač nástěnný 1-jednopólový prostředí normální | kus | 4 |  | 0 | CS ÚRS 2020 01 |  |  | základní | 0.306 | 1.224 | 0 | 0 | 0 | 0 | 16 | K | 2 |  |  |  | ROZPOCET | 0 | 0 | 0 | 0 | 0 | 1 | 0 | 16 | 1901900597
122 | M | 34536700 | rámeček pro spínače a zásuvky 3901A-B10 jednonásobný | kus | 4 |  | 0 | CS ÚRS 2020 01 |  |  | základní | 0 | 0 | 5e-05 | 0.0002 | 0 | 0 | 32 | M | 2 |  |  |  | ROZPOCET | 0 | 0 | 0 | 0 | 0 | 1 | 0 | 16 | 1611496247
123 | M | 34535512 | spínač jednopólový 10A bílý | kus | 2 |  | 0 | CS ÚRS 2020 01 |  |  | základní | 0 | 0 | 5e-05 | 0.0001 | 0 | 0 | 32 | M | 2 |  |  |  | ROZPOCET | 0 | 0 | 0 | 0 | 0 | 1 | 0 | 16 | 2131471936
124 | M | 34535573 | spínač řazení 5 10A bílý | kus | 2 |  | 0 | CS ÚRS 2020 01 |  |  | základní | 0 | 0 | 5e-05 | 0.0001 | 0 | 0 | 32 | M | 2 |  |  |  | ROZPOCET | 0 | 0 | 0 | 0 | 0 | 1 | 0 | 16 | -1000382013
125 | K | 741313044 | Montáž zásuvka (polo)zapuštěná šroubové připojení 2x(2P + PE) dvojnásobná šikmá | kus | 13 |  | 0 | CS ÚRS 2020 01 |  |  | základní | 0.287 | 3.731 | 0 | 0 | 0 | 0 | 16 | K | 2 |  |  |  | ROZPOCET | 0 | 0 | 0 | 0 | 0 | 1 | 0 | 16 | 719499109
| VV |  | 6 |  | 6 | [13 empty] | VV | 2 | 2 | True | 0 | ROZPOCET
| VV |  | 6 |  | 6 | [13 empty] | VV | 2 | 2 | True | 0 | ROZPOCET
| VV |  | 1 |  | 1 | [13 empty] | VV | 2 | 2 | True | 0 | ROZPOCET
| VV |  | Součet |  | 13 | [13 empty] | VV | 2 | 4 | True | 1 | ROZPOCET
126 | M | 34555120.1 | zásuvka 2násobná šikmá 16A 5513A-C02357B bílá | kus | 13 |  | 0 |  |  |  | základní | 0 | 0 | 6e-05 | 0.00078 | 0 | 0 | 32 | M | 2 |  |  |  | ROZPOCET | 0 | 0 | 0 | 0 | 0 | 1 | 0 | 16 | 180976956
127 | K | 741372151 | Montáž svítidlo LED průmyslové závěsné lampa | kus | 15 |  | 0 | CS ÚRS 2020 01 |  |  | základní | 1.32 | 19.8 | 0 | 0 | 0 | 0 | 16 | K | 2 |  |  |  | ROZPOCET | 0 | 0 | 0 | 0 | 0 | 1 | 0 | 16 | -911085063
128 | M | 8500525154.1 | Svítidlo LED Trevos FUTURA 2.4ft VP Al 6400/840 | kus | 6 |  | 0 |  |  |  | základní | 0 | 0 | 0.0019 | 0.0114 | 0 | 0 | 32 | M | 2 |  |  |  | ROZPOCET | 0 | 0 | 0 | 0 | 0 | 1 | 0 | 16 | 420624883
| P |  | Poznámka k položce: hmotnost: 1,9 kg , materiál: polykarbonát , Příkon: 30 W , krytí: IP 66 , délka: 1272 mm , světelný tok: 3920 lm , barva světla: 4000 K , životnost: 50000 h , index podání barev: &gt; 80 | [15 empty] | P | 2
129 | M | 8500525156.1 | Svítidlo LED Trevos FUTURA 2.4ft VP Al 5200/840 | kus | 9 |  | 0 |  |  |  | základní | 0 | 0 | 0.0019 | 0.0171 | 0 | 0 | 32 | M | 2 |  |  |  | ROZPOCET | 0 | 0 | 0 | 0 | 0 | 1 | 0 | 16 | -244193051
| P |  | Poznámka k položce: hmotnost: 1,9 kg , materiál: polykarbonát , Příkon: 43 W , krytí: IP 66 , délka: 1272 mm , světelný tok: 5650 lm , barva světla: 4000 K , životnost: 50000 h , index podání barev: &gt; 80 | [15 empty] | P | 2
130 | K | 741810001 | Celková prohlídka elektrického rozvodu a zařízení do 100 000,- Kč | kus | 1 |  | 0 | CS ÚRS 2020 01 |  |  | základní | 12.398 | 12.398 | 0 | 0 | 0 | 0 | 16 | K | 2 |  |  |  | ROZPOCET | 0 | 0 | 0 | 0 | 0 | 1 | 0 | 16 | 942544638
131 | K | 998741201 | Přesun hmot procentní pro silnoproud v objektech v do 6 m | % | 856.873 |  | 0 | CS ÚRS 2020 01 |  |  | základní | 0 | 0 | 0 | 0 | 0 | 0 | 16 | K | 2 |  |  |  | ROZPOCET | 0 | 0 | 0 | 0 | 0 | 1 | 0 | 16 | -2027499092
| D | 762 | Konstrukce tesařské |  |  |  | 0 | [5 empty] | 49.1106 |  | 1.191 |  | 0.46411 | 2 | D | 1 |  |  |  | ROZPOCET | [6 empty] | 0
132 | K | 762083122 | Impregnace řeziva proti dřevokaznému hmyzu, houbám a plísním máčením třída ohrožení 3 a 4 | m3 | 1.113 |  | 0 | CS ÚRS 2020 01 |  |  | základní | 1.56 | 1.7363 | 0.00189 | 0.0021036 | 0 | 0 | 16 | K | 2 |  |  |  | ROZPOCET | 0 | 0 | 0 | 0 | 0 | 1 | 0 | 16 | -638599207
| VV |  | 11,500*0,035 |  | 0.403 | [13 empty] | VV | 2 | 2 | True | 0 | ROZPOCET
| VV |  | 0,106 |  | 0.106 | [13 empty] | VV | 2 | 2 | True | 0 | ROZPOCET
| VV |  | 0,453 |  | 0.453 | [13 empty] | VV | 2 | 2 | True | 0 | ROZPOCET
|  |  | 0.151 |  | 0.151
| VV |  | Součet |  | 0.962 | [13 empty] | VV | 2 | 4 | True | 1 | ROZPOCET
133 | K | 762211140 | Montáž schodiště a lávky | m | 20.5 |  | 0 | CS ÚRS 2020 01 |  |  | základní | 0.806 | 16.523 | 0.0051 | 0.10455 | 0 | 0 | 16 | K | 2 |  |  |  | ROZPOCET | 0 | 0 | 0 | 0 | 0 | 1 | 0 | 16 | -1446698020
| VV |  | 10*1,200 |  | 12 | [13 empty] | VV | 2 | 2 | True | 0 | ROZPOCET
| VV |  | 8,500 |  | 8.5 | [13 empty] | VV | 2 | 2 | True | 0 | ROZPOCET
| VV |  | Součet |  | 20.5 | [13 empty] | VV | 2 | 4 | True | 1 | ROZPOCET
134 | M | 3820150291.1 | Terasové prkno Thermowood | m2 | 11.5 |  | 0 |  |  |  | základní | 0 | 0 | 0 | 0 | 0 | 0 | 32 | M | 2 |  |  |  | ROZPOCET | 0 | 0 | 0 | 0 | 0 | 1 | 0 | 16 | -1137648939
| P |  | Poznámka k položce: Šířka: 140 mm , délka: 3,9 m , materiál: Thermowood Borovice , výška: 26 mm , objemová hmotnost: 450 kg/m3 | [15 empty] | P | 2
| VV |  | 10*0,250*1,200 |  | 3 | [13 empty] | VV | 2 | 2 | True | 0 | ROZPOCET
| VV |  | 3,500*1,000 |  | 3.5 | [13 empty] | VV | 2 | 2 | True | 0 | ROZPOCET
| VV |  | 5,000*1,000 |  | 5 | [13 empty] | VV | 2 | 2 | True | 0 | ROZPOCET
| VV |  | Součet |  | 11.5 | [13 empty] | VV | 2 | 4 | True | 1 | ROZPOCET
135 | M | 60512130 | hranol stavební řezivo průřezu do 224cm2 do dl 6m | m3 | 0.106 |  | 0 | CS ÚRS 2020 01 |  |  | základní | 0 | 0 | 0.55 | 0.0583 | 0 | 0 | 32 | M | 2 |  |  |  | ROZPOCET | 0 | 0 | 0 | 0 | 0 | 1 | 0 | 16 | 988089800
| VV |  | 0,140*0,140*1,800*3 |  | 0.106 | [13 empty] | VV | 2 | 2 | True | 0 | ROZPOCET
| VV |  | Součet |  | 0.106 | [13 empty] | VV | 2 | 4 | True | 1 | ROZPOCET
136 | M | 60512135 | hranol stavební řezivo průřezu do 288cm2 do dl 6m | m3 | 1.36 |  | 0 | CS ÚRS 2020 01 |  |  | základní | 0 | 0 | 0.55 | 0.748 | 0 | 0 | 32 | M | 2 |  |  |  | ROZPOCET | 0 | 0 | 0 | 0 | 0 | 1 | 0 | 16 | 2019989843
| VV |  | 0,140*0,180*5,000*2 |  | 0.252 | [13 empty] | VV | 2 | 2 | True | 0 | ROZPOCET
| VV |  | 0,140*0,180*4,500 |  | 0.113 | [13 empty] | VV | 2 | 2 | True | 0 | ROZPOCET
| VV |  | 0,140*0,180*3,500 |  | 0.088 | [13 empty] | VV | 2 | 2 | True | 0 | ROZPOCET
|  |  | 0,140*0,180*6*6 místnost č.0.01 |  | 0.907
| VV |  | Součet |  | 0.453 | [13 empty] | VV | 2 | 4 | True | 1 | ROZPOCET
137 | K | 762222141 | Montáž zábradlí rovného osové vzdálenosti sloupků do 1500 mm | m | 10.7 |  | 0 | CS ÚRS 2020 01 |  |  | základní | 0.701 | 7.5007 | 0.00339 | 0.036273 | 0 | 0 | 16 | K | 2 |  |  |  | ROZPOCET | 0 | 0 | 0 | 0 | 0 | 1 | 0 | 16 | 225901875
| VV |  | 1,000+3,500+3,200+3,000 |  | 10.7 | [13 empty] | VV | 2 | 2 | True | 0 | ROZPOCET
| VV |  | Součet |  | 10.7 | [13 empty] | VV | 2 | 4 | True | 1 | ROZPOCET
138 | M | 55342200.1 | zábradlí dřevěné impregnované | m | 11 |  | 0 |  |  |  | základní | 0 | 0 | 0 | 0 | 0 | 0 | 32 | M | 2 |  |  |  | ROZPOCET | 0 | 0 | 0 | 0 | 0 | 1 | 0 | 16 | -704767393
139 | K | 762512245 | Montáž podlahové kce podkladové z desek dřevotřískových nebo cementotřískových šroubovaných na dřevo | m2 | 51.57 |  | 0 | CS ÚRS 2020 01 |  |  | základní | 0.282 | 14.5427 | 0 | 0 | 0 | 0 | 16 | K | 2 |  |  |  | ROZPOCET | 0 | 0 | 0 | 0 | 0 | 1 | 0 | 16 | -1623282008
| VV |  | Místnost 0.01 | [15 empty] | VV | 2 | 1 | True | 0 | ROZPOCET
| VV |  | (4,625+5,375)*2*0,100 | [15 empty] | VV | 2 | 2 | True | 0 | ROZPOCET
140 | M | 60726282 | deska dřevoštěpková OSB 3 P+D broušená tl 15mm | m2 | 25.784 |  | 0 | CS ÚRS 2020 01 |  |  | základní | 0 | 0 | 0.009 | 0.23206 | 0 | 0 | 32 | M | 2 |  |  |  | ROZPOCET | 0 | 0 | 0 | 0 | 0 | 1 | 0 | 16 | 432311092
| VV |  | (4,625+5,375) |  | 4.061 | [13 empty] | VV | 2 | 2 | False | 1 | ROZPOCET
141 | K | 762512261 | Montáž podlahové kce podkladového roštu | m | 36 |  | 0 | CS ÚRS 2020 01 |  |  | základní | 0.105 | 3.78 | 1e-05 | 0.00036 | 0 | 0 | 16 | K | 2 |  |  |  | ROZPOCET | 0 | 0 | 0 | 0 | 0 | 1 | 0 | 16 | -1992979738
| VV |  | Místnost 0.01 | [15 empty] | VV | 2 | 1 | True | 0 | ROZPOCET
| VV |  | 6*6 |  | 1.8 | [13 empty] | VV | 2 | 2 | True | 0 | ROZPOCET
142 | M | 60512125 | hranol stavební řezivo průřezu do 120cm2 do dl 6m | m3 | 0.017 |  | 0 | CS ÚRS 2020 01 |  |  | základní | 0 | 0 | 0.55 | 0.00935 | 0 | 0 | 32 | M | 2 |  |  |  | ROZPOCET | 0 | 0 | 0 | 0 | 0 | 1 | 0 | 16 | 1161665545
| VV |  | 3,200*0,050*0,105 |  | 0.017 | [13 empty] | VV | 2 | 2 | True | 0 | ROZPOCET
| VV |  | Součet |  | 0.017 | [13 empty] | VV | 2 | 4 | True | 1 | ROZPOCET
143 | K | 762522811 | Demontáž podlah s polštáři z prken tloušťky do 32 mm | m2 | 25.784 |  | 0 | CS ÚRS 2020 01 |  |  | základní | 0.195 | 5.0279 | 0 | 0 | 0.018 | 0.46411 | 16 | K | 2 |  |  |  | ROZPOCET | 0 | 0 | 0 | 0 | 0 | 1 | 0 | 16 | 1466877364
| VV |  | Místnost 001 | [15 empty] | VV | 2 | 1 | True | 0 | ROZPOCET
| VV |  | 5,575*4,625 |  | 25.784 | [13 empty] | VV | 2 | 2 | True | 0 | ROZPOCET
| VV |  | Součet |  | 25.784 | [13 empty] | VV | 2 | 4 | True | 1 | ROZPOCET
144 | K | 998762201 | Přesun hmot procentní pro kce tesařské v objektech v do 6 m | % | 799.418 |  | 0 | CS ÚRS 2020 01 |  |  | základní | 0 | 0 | 0 | 0 | 0 | 0 | 16 | K | 2 |  |  |  | ROZPOCET | 0 | 0 | 0 | 0 | 0 | 1 | 0 | 16 | 1543545112
| D | 764 | Konstrukce klempířské |  |  |  | 0 | [5 empty] | 2.2517 |  | 0.014037 |  | 0 | 2 | D | 1 |  |  |  | ROZPOCET | [6 empty] | 0
145 | K | 764246403 | Oplechování parapetů rovných mechanicky kotvené z TiZn předzvětralého plechu rš 250 mm | m | 1.1 |  | 0 | CS ÚRS 2020 01 |  |  | základní | 0.331 | 0.3641 | 0.00151 | 0.001661 | 0 | 0 | 16 | K | 2 |  |  |  | ROZPOCET | 0 | 0 | 0 | 0 | 0 | 1 | 0 | 16 | 906444820
| VV |  | okno do skladu zahradního nábytku | [15 empty] | VV | 2 | 1 | True | 0 | ROZPOCET
| VV |  | 1,100 |  | 1.1 | [13 empty] | VV | 2 | 2 | True | 0 | ROZPOCET
| VV |  | Součet |  | 1.1 | [13 empty] | VV | 2 | 4 | True | 1 | ROZPOCET
146 | K | 764246405 | Oplechování parapetů rovných mechanicky kotvené z TiZn předzvětralého plechu rš 400 mm | m | 5.2 |  | 0 | CS ÚRS 2020 01 |  |  | základní | 0.363 | 1.8876 | 0.00238 | 0.012376 | 0 | 0 | 16 | K | 2 |  |  |  | ROZPOCET | 0 | 0 | 0 | 0 | 0 | 1 | 0 | 16 | 731024987
| VV |  | okna do místností 0.01, 0.02 a 0.03 | [15 empty] | VV | 2 | 1 | True | 0 | ROZPOCET
| VV |  | 4*1,150 |  | 4.6 | [13 empty] | VV | 2 | 2 | True | 0 | ROZPOCET
| VV |  | 0,600 |  | 0.6 | [13 empty] | VV | 2 | 2 | True | 0 | ROZPOCET
| VV |  | Součet |  | 5.2 | [13 empty] | VV | 2 | 4 | True | 1 | ROZPOCET
147 | K | 998764201 | Přesun hmot procentní pro konstrukce klempířské v objektech v do 6 m | % | 36.807 |  | 0 | CS ÚRS 2020 01 |  |  | základní | 0 | 0 | 0 | 0 | 0 | 0 | 16 | K | 2 |  |  |  | ROZPOCET | 0 | 0 | 0 | 0 | 0 | 1 | 0 | 16 | 1296556845
| D | 766 | Konstrukce truhlářské |  |  |  | 0 | [5 empty] | 24.7812 |  | 0.11693 |  | 0 | 2 | D | 1 |  |  |  | ROZPOCET | [6 empty] | 0
148 | K | 766621211 | Montáž dřevěných oken plochy přes 1 m2 otevíravých výšky do 1,5 m s rámem do zdiva | m2 | 1.375 |  | 0 | CS ÚRS 2020 01 |  |  | základní | 1.688 | 2.321 | 0.00027 | 0.00037125 | 0 | 0 | 16 | K | 2 |  |  |  | ROZPOCET | 0 | 0 | 0 | 0 | 0 | 1 | 0 | 16 | 1307033899
| VV |  | Sklad zahradního nábytku | [15 empty] | VV | 2 | 1 | True | 0 | ROZPOCET
| VV |  | 1,100*1,250 |  | 1.375 | [13 empty] | VV | 2 | 2 | True | 0 | ROZPOCET
| VV |  | Součet |  | 1.375 | [13 empty] | VV | 2 | 4 | True | 1 | ROZPOCET
149 | M | 61110011.1 | okno dřevěné otevíravé/sklopné přes plochu 1m2 do v 1,5m - atyp | m2 | 1.375 |  | 0 |  |  |  | základní | 0 | 0 | 0.03958 | 0.054422 | 0 | 0 | 32 | M | 2 |  |  |  | ROZPOCET | 0 | 0 | 0 | 0 | 0 | 1 | 0 | 16 | -1606726454
| VV |  | Sklad zahradního nábytku | [15 empty] | VV | 2 | 1 | True | 0 | ROZPOCET
| VV |  | 1,100*1,250 |  | 1.375 | [13 empty] | VV | 2 | 2 | True | 0 | ROZPOCET
| VV |  | Součet |  | 1.375 | [13 empty] | VV | 2 | 4 | True | 1 | ROZPOCET
150 | K | 766660100R | Dodávka a montáž dveří včetně zárubně - atyp | kus | 1 |  | 0 |  |  |  | základní | 1.907 | 1.907 | 0 | 0 | 0 | 0 | 16 | K | 2 |  |  |  | ROZPOCET | 0 | 0 | 0 | 0 | 0 | 1 | 0 | 16 | 964896879
| P |  | Poznámka k položce: Dveře do skladu zahradního nábytku - před výrobou nutno zaměřit!!! 1) vzhled dveří podle stávajících dveří na objektu | [15 empty] | P | 2
151 | K | 766661910R | Repase dveří a oken | m2 | 23.615 |  | 0 |  |  |  | základní | 0.682 | 16.1054 | 0 | 0 | 0 | 0 | 16 | K | 2 |  |  |  | ROZPOCET | 0 | 0 | 0 | 0 | 0 | 1 | 0 | 16 | 1341916560
| P |  | Poznámka k položce: 1) vyvěšení a zpštné zavěšení dveřních křídel 2) odstranění starých nátěrů z dveřních křídel, zárubní a nadsvětlíků 3) výměna poškozených prvků, tmelení a další práce potřebné k oipravě dveřních křídel, zárubní a nadsvětlíků 4) nové nátěry dveřních křídel, zárubní a nadsvětlíků 5) výměna zámků a ostatního kování v četně dodávky materiálu 6) ostatní práce potřebné k řádnému dokončení díla | [15 empty] | P | 2
| VV |  | 1,450*2,500*2 |  | 7.25 | [13 empty] | VV | 2 | 2 | True | 0 | ROZPOCET
| VV |  | 1,050*2,500*3 |  | 7.875 | [13 empty] | VV | 2 | 2 | True | 0 | ROZPOCET
|  |  | (1,150*1,700)*4 + (0,6x1,117)okna + |  | 8.49
| VV |  | Součet |  | 23.615 | [13 empty] | VV | 2 | 4 | True | 1 | ROZPOCET
152 | K | 766693411 | Montáž umyvadlové desky bez výřezu délky do 1000 mm | kus | 3 |  | 0 | CS ÚRS 2020 01 |  |  | základní | 0.166 | 0.498 | 0 | 0 | 0 | 0 | 16 | K | 2 |  |  |  | ROZPOCET | 0 | 0 | 0 | 0 | 0 | 1 | 0 | 16 | 1319789161
153 | M | 60722275 | deska dřevotřísková laminovaná dřevěný dekor 2070x2800mm tl 38mm | m2 | 0.96 |  | 0 | CS ÚRS 2020 01 |  |  | základní | 0 | 0 | 0.0342 | 0.032832 | 0 | 0 | 32 | M | 2 |  |  |  | ROZPOCET | 0 | 0 | 0 | 0 | 0 | 1 | 0 | 16 | 531414860
| VV |  | 0,800*0,400*3 |  | 0.96 | [13 empty] | VV | 2 | 2 | True | 0 | ROZPOCET
| VV |  | Součet |  | 0.96 | [13 empty] | VV | 2 | 4 | True | 1 | ROZPOCET
| VV |  | 0,64*0,6 'Přepočtené koeficientem množství |  | 0.384 | [13 empty] | VV | 2 | 2 | False | 1 | ROZPOCET
154 | K | 766693421 | Příplatek k montáži umyvadlové desky za vyřezání otvoru pro umyvadlo | kus | 3 |  | 0 | CS ÚRS 2020 01 |  |  | základní | 0.25 | 0.75 | 0 | 0 | 0 | 0 | 16 | K | 2 |  |  |  | ROZPOCET | 0 | 0 | 0 | 0 | 0 | 1 | 0 | 16 | 1093754904
155 | K | 766693422 | Příplatek k montáži umyvadlové desky za vyvrtání otvoru pro baterii | kus | 3 |  | 0 | CS ÚRS 2020 01 |  |  | základní | 0.07 | 0.21 | 0 | 0 | 0 | 0 | 16 | K | 2 |  |  |  | ROZPOCET | 0 | 0 | 0 | 0 | 0 | 1 | 0 | 16 | -133212983
156 | K | 766694111 | Montáž parapetních desek dřevěných nebo plastových šířky do 30 cm délky do 1,0 m | kus | 1 |  | 0 | CS ÚRS 2020 01 |  |  | základní | 0.345 | 0.345 | 0 | 0 | 0 | 0 | 16 | K | 2 |  |  |  | ROZPOCET | 0 | 0 | 0 | 0 | 0 | 1 | 0 | 16 | -494180636
157 | M | 60794103 | deska parapetní dřevotřísková vnitřní 300x1000mm | m | 0.6 |  | 0 | CS ÚRS 2020 01 |  |  | základní | 0 | 0 | 0.005 | 0.003 | 0 | 0 | 32 | M | 2 |  |  |  | ROZPOCET | 0 | 0 | 0 | 0 | 0 | 1 | 0 | 16 | 169948038
158 | K | 766694112 | Montáž parapetních desek dřevěných nebo plastových šířky do 30 cm délky do 1,6 m | kus | 5.7 |  | 0 | CS ÚRS 2020 01 |  |  | základní | 0.464 | 2.6448 | 0 | 0 | 0 | 0 | 16 | K | 2 |  |  |  | ROZPOCET | 0 | 0 | 0 | 0 | 0 | 1 | 0 | 16 | -382561124
| VV |  | Místnosti 0.01, 0.02 a sklad zahrad. nábytku | [15 empty] | VV | 2 | 1 | True | 0 | ROZPOCET
| VV |  | 4*1,150 |  | 4.6 | [13 empty] | VV | 2 | 2 | True | 0 | ROZPOCET
| VV |  | 1,100 |  | 1.1 | [13 empty] | VV | 2 | 2 | True | 0 | ROZPOCET
| VV |  | Součet |  | 5.7 | [13 empty] | VV | 2 | 4 | True | 1 | ROZPOCET
159 | M | 60794103.1 | deska parapetní dřevotřísková vnitřní šířky 300mm | m | 4.6 |  | 0 |  |  |  | základní | 0 | 0 | 0.005 | 0.023 | 0 | 0 | 32 | M | 2 |  |  |  | ROZPOCET | 0 | 0 | 0 | 0 | 0 | 1 | 0 | 16 | -6906409
| VV |  | 4*1,150 |  | 4.6 | [13 empty] | VV | 2 | 2 | True | 0 | ROZPOCET
| VV |  | Součet |  | 4.6 | [13 empty] | VV | 2 | 4 | True | 1 | ROZPOCET
160 | M | 60794100.1 | deska parapetní dřevotřísková vnitřní šířka 150mm | m | 1.1 |  | 0 |  |  |  | základní | 0 | 0 | 0.003 | 0.0033 | 0 | 0 | 32 | M | 2 |  |  |  | ROZPOCET | 0 | 0 | 0 | 0 | 0 | 1 | 0 | 16 | -1038121793
| VV |  | Sklad zahrad. nábytku | [15 empty] | VV | 2 | 1 | True | 0 | ROZPOCET
| VV |  | 1.100 |  | 1.1 | [13 empty] | VV | 2 | 2 | True | 0 | ROZPOCET
| VV |  | Součet |  | 1.1 | [13 empty] | VV | 2 | 4 | True | 1 | ROZPOCET
161 | K | 998766201 | Přesun hmot procentní pro konstrukce truhlářské v objektech v do 6 m | % | 2552.98 |  | 0 | CS ÚRS 2020 01 |  |  | základní | 0 | 0 | 0 | 0 | 0 | 0 | 16 | K | 2 |  |  |  | ROZPOCET | 0 | 0 | 0 | 0 | 0 | 1 | 0 | 16 | 475048016
| D | 767 | Konstrukce zámečnické |  |  |  | 0 | [5 empty] | 1.2 |  | 0.00028 |  | 0 | 2 | D | 1 |  |  |  | ROZPOCET | [6 empty] | 0
162 | K | 767810121 | Montáž mřížek větracích kruhových průměru do 100 mm | kus | 4 |  | 0 | CS ÚRS 2020 01 |  |  | základní | 0.3 | 1.2 | 0 | 0 | 0 | 0 | 16 | K | 2 |  |  |  | ROZPOCET | 0 | 0 | 0 | 0 | 0 | 1 | 0 | 16 | -1951929967
163 | M | 55341432 | mřížka větrací nerezová kruhová se síťovinou 75mm | kus | 4 |  | 0 | CS ÚRS 2020 01 |  |  | základní | 0 | 0 | 7e-05 | 0.00028 | 0 | 0 | 32 | M | 2 |  |  |  | ROZPOCET | 0 | 0 | 0 | 0 | 0 | 1 | 0 | 16 | 682608763
| D | 771 | Podlahy z dlaždic |  |  |  | 0 | [5 empty] | 0.261 |  | 0.00087 |  | 0 | 2 | D | 1 |  |  |  | ROZPOCET | [6 empty] | 0
164 | K | 771531105 | Příplatek k cenám montáže podlahy z dlaždic cihelných za dvojnásobný ochranný voskový nátěr | m2 | 4.35 |  | 0 | CS ÚRS 2020 01 |  |  | základní | 0.06 | 0.261 | 0.0002 | 0.00087 | 0 | 0 | 16 | K | 2 |  |  |  | ROZPOCET | 0 | 0 | 0 | 0 | 0 | 1 | 0 | 16 | 1177176781
| VV |  | Chodba | [15 empty] | VV | 2 | 1 | True | 0 | ROZPOCET
| VV |  | 1,450*3,000 |  | 4.35 | [13 empty] | VV | 2 | 2 | True | 0 | ROZPOCET
| VV |  | Součet |  | 4.35 | [13 empty] | VV | 2 | 4 | True | 1 | ROZPOCET
| D | 776 | Podlahy povlakové |  |  |  | 0 | [5 empty] | 39.8582 |  | 0.27176 |  | 0 | 2 | D | 1 |  |  |  | ROZPOCET | [6 empty] | 0
165 | K | 776111112 | Broušení betonového podkladu povlakových podlah | m2 | 18 |  | 0 | CS ÚRS 2020 01 |  |  | základní | 0.055 | 0.99 | 0 | 0 | 0 | 0 | 16 | K | 2 |  |  |  | ROZPOCET | 0 | 0 | 0 | 0 | 0 | 1 | 0 | 16 | -1606069819
| VV |  | Místnost 0.02 | [15 empty] | VV | 2 | 1 | True | 0 | ROZPOCET
| VV |  | 3,000*6,000 |  | 18 | [13 empty] | VV | 2 | 2 | True | 0 | ROZPOCET
166 | K | 776111311 | Vysátí podkladu povlakových podlah | m2 | 18 |  | 0 | CS ÚRS 2020 01 |  |  | základní | 0.024 | 0.432 | 0 | 0 | 0 | 0 | 16 | K | 2 |  |  |  | ROZPOCET | 0 | 0 | 0 | 0 | 0 | 1 | 0 | 16 | 1133099600
167 | K | 776121321 | Vodou ředitelná penetrace savého podkladu povlakových podlah neředěná | m2 | 36 |  | 0 | CS ÚRS 2020 01 |  |  | základní | 0.058 | 2.088 | 0.0002 | 0.0072 | 0 | 0 | 16 | K | 2 |  |  |  | ROZPOCET | 0 | 0 | 0 | 0 | 0 | 1 | 0 | 16 | -1293394092
| P |  | Poznámka k položce: 1 x pod samonivelační stěrku 1 x pod PVC | [15 empty] | P | 2
| VV |  | Místnost 0.02 | [15 empty] | VV | 2 | 1 | True | 0 | ROZPOCET
| VV |  | 3,000*6,000*2 |  | 36 | [13 empty] | VV | 2 | 2 | True | 0 | ROZPOCET
168 | K | 776141121 | Vyrovnání podkladu povlakových podlah stěrkou pevnosti 30 MPa tl 3 mm | m2 | 18 |  | 0 | CS ÚRS 2020 01 |  |  | základní | 0.192 | 3.456 | 0.0045 | 0.081 | 0 | 0 | 16 | K | 2 |  |  |  | ROZPOCET | 0 | 0 | 0 | 0 | 0 | 1 | 0 | 16 | -738669891
| VV |  | Místnost 0.02 | [15 empty] | VV | 2 | 1 | True | 0 | ROZPOCET
| VV |  | 3,000*6,000 |  | 18 | [13 empty] | VV | 2 | 2 | True | 0 | ROZPOCET
169 | K | 776222111 | Lepení pásů z PVC 2-složkovým lepidlem | m2 | 44.257 |  | 0 | CS ÚRS 2020 01 |  |  | základní | 0.16 | 7.0811 | 0.0007 | 0.03098 | 0 | 0 | 16 | K | 2 |  |  |  | ROZPOCET | 0 | 0 | 0 | 0 | 0 | 1 | 0 | 16 | -705592541
170 | M | 28411013 | PVC heterogenní protiskluzná tl 2,00mm, nášlapná vrstva 0,70mm, třída zátěže 34/43, otlak do 0,05mm, R11, hořlavost Bfl S1 | m2 | 48.98 |  | 0 | CS ÚRS 2020 01 |  |  | základní | 0 | 0 | 0.00275 | 0.13469 | 0 | 0 | 32 | M | 2 |  |  |  | ROZPOCET | 0 | 0 | 0 | 0 | 0 | 1 | 0 | 16 | 70268659
| VV |  | 44,527*1,1 'Přepočtené koeficientem množství |  | 48.98 | [13 empty] | VV | 2 | 2 | False | 1 | ROZPOCET
171 | K | 776223111 | Spoj povlakových podlahovin z PVC svařováním za tepla | m | 15.25 |  | 0 | CS ÚRS 2020 01 |  |  | základní | 0.102 | 1.5555 | 2e-05 | 0.000305 | 0 | 0 | 16 | K | 2 |  |  |  | ROZPOCET | 0 | 0 | 0 | 0 | 0 | 1 | 0 | 16 | 33506677
| VV |  | 2*4,625 |  | 9.25 | [13 empty] | VV | 2 | 2 | True | 0 | ROZPOCET
| VV |  | 2*3,000 |  | 6 | [13 empty] | VV | 2 | 2 | True | 0 | ROZPOCET
| VV |  | Součet |  | 15.25 | [13 empty] | VV | 2 | 4 | True | 1 | ROZPOCET
172 | K | 776411112 | Montáž obvodových soklíků výšky do 100 mm | m | 38.4 |  | 0 | CS ÚRS 2020 01 |  |  | základní | 0.306 | 11.7504 | 3e-05 | 0.001152 | 0 | 0 | 16 | K | 2 |  |  |  | ROZPOCET | 0 | 0 | 0 | 0 | 0 | 1 | 0 | 16 | 765824948
| VV |  | Místnost 0.01 | [15 empty] | VV | 2 | 1 | True | 0 | ROZPOCET
| VV |  | 4,625+5,575+4,625+5,575 |  | 20.4 | [13 empty] | VV | 2 | 2 | True | 0 | ROZPOCET
| VV |  | Místnost 0.02 | [15 empty] | VV | 2 | 1 | True | 0 | ROZPOCET
| VV |  | 3,000+6,000+3,000+6,000 |  | 18 | [13 empty] | VV | 2 | 2 | True | 0 | ROZPOCET
| VV |  | Součet |  | 38.4 | [13 empty] | VV | 2 | 4 | True | 1 | ROZPOCET
173 | M | 28411013 | PVC heterogenní protiskluzná tl 2,00mm, nášlapná vrstva 0,70mm, třída zátěže 34/43, otlak do 0,05mm, R11, hořlavost Bfl S1 | m2 | 4.224 |  | 0 | CS ÚRS 2020 01 |  |  | základní | 0 | 0 | 0.00275 | 0.011616 | 0 | 0 | 32 | M | 2 |  |  |  | ROZPOCET | 0 | 0 | 0 | 0 | 0 | 1 | 0 | 16 | 1726229571
| VV |  | 38,400*0,100 |  | 3.84 | [13 empty] | VV | 2 | 2 | True | 0 | ROZPOCET
| VV |  | Součet |  | 3.84 | [13 empty] | VV | 2 | 4 | True | 1 | ROZPOCET
| VV |  | 3,84*1,1 'Přepočtené koeficientem množství |  | 4.224 | [13 empty] | VV | 2 | 2 | False | 1 | ROZPOCET
174 | K | 776991132 | Základní čištění nově položených podlahovin včetně dvousložkového dvouvrstvého polymerního nátěru | m2 | 48.097 |  | 0 | CS ÚRS 2020 01 |  |  | základní | 0.26 | 12.5052 | 0.0001 | 0.0048097 | 0 | 0 | 16 | K | 2 |  |  |  | ROZPOCET | 0 | 0 | 0 | 0 | 0 | 1 | 0 | 16 | 822667891
| VV |  | Místnost 0.01 | [15 empty] | VV | 2 | 1 | True | 0 | ROZPOCET
| VV |  | (4,625*5,575)+(1,050*0,450) |  | 26.257 | [13 empty] | VV | 2 | 2 | True | 0 | ROZPOCET
| VV |  | Místnost 0.02 | [15 empty] | VV | 2 | 1 | True | 0 | ROZPOCET
| VV |  | 3,000*6,000 |  | 18 | [13 empty] | VV | 2 | 2 | True | 0 | ROZPOCET
| VV |  | Soklíky | [15 empty] | VV | 2 | 1 | True | 0 | ROZPOCET
| VV |  | 38,400*0,100 |  | 3.84 | [13 empty] | VV | 2 | 2 | True | 0 | ROZPOCET
| VV |  | Součet |  | 48.097 | [13 empty] | VV | 2 | 4 | True | 1 | ROZPOCET
175 | K | 998776201 | Přesun hmot procentní pro podlahy povlakové v objektech v do 6 m | % | 751.91 |  | 0 | CS ÚRS 2020 01 |  |  | základní | 0 | 0 | 0 | 0 | 0 | 0 | 16 | K | 2 |  |  |  | ROZPOCET | 0 | 0 | 0 | 0 | 0 | 1 | 0 | 16 | -941484120
| D | 781 | Dokončovací práce - obklady |  |  |  | 0 | [5 empty] | 8.6168 |  | 0.12897 |  | 0 | 2 | D | 1 |  |  |  | ROZPOCET | [6 empty] | 0
176 | K | 781121011 | Nátěr penetrační na stěnu | m2 | 5.6 |  | 0 | CS ÚRS 2020 01 |  |  | základní | 0.044 | 0.2464 | 0.0003 | 0.00168 | 0 | 0 | 16 | K | 2 |  |  |  | ROZPOCET | 0 | 0 | 0 | 0 | 0 | 1 | 0 | 16 | 961471482
| VV |  | Místnost 0.01 | [15 empty] | VV | 2 | 1 | True | 0 | ROZPOCET
| VV |  | (1,000+0,600)*2,000 |  | 3.2 | [13 empty] | VV | 2 | 2 | True | 0 | ROZPOCET
| VV |  | Místnost 0.02 | [15 empty] | VV | 2 | 1 | True | 0 | ROZPOCET
| VV |  | 1,200*2,000 |  | 2.4 | [13 empty] | VV | 2 | 2 | True | 0 | ROZPOCET
| VV |  | Součet |  | 5.6 | [13 empty] | VV | 2 | 4 | True | 1 | ROZPOCET
177 | K | 781131112 | Izolace pod obklad nátěrem nebo stěrkou ve dvou vrstvách | m2 | 5.6 |  | 0 | CS ÚRS 2020 01 |  |  | základní | 0.375 | 2.1 | 0.0015 | 0.0084 | 0 | 0 | 16 | K | 2 |  |  |  | ROZPOCET | 0 | 0 | 0 | 0 | 0 | 1 | 0 | 16 | -96022086
| VV |  | Místnost 0.01 | [15 empty] | VV | 2 | 1 | True | 0 | ROZPOCET
| VV |  | (1,000+0,600)*2,000 |  | 3.2 | [13 empty] | VV | 2 | 2 | True | 0 | ROZPOCET
| VV |  | Místnost 0.02 | [15 empty] | VV | 2 | 1 | True | 0 | ROZPOCET
| VV |  | 1,200*2,000 |  | 2.4 | [13 empty] | VV | 2 | 2 | True | 0 | ROZPOCET
| VV |  | Součet |  | 5.6 | [13 empty] | VV | 2 | 4 | True | 1 | ROZPOCET
178 | K | 781474113 | Montáž obkladů vnitřních keramických hladkých do 19 ks/m2 lepených flexibilním lepidlem | m2 | 5.6 |  | 0 | CS ÚRS 2020 01 |  |  | základní | 0.664 | 3.7184 | 0.00605 | 0.03388 | 0 | 0 | 16 | K | 2 |  |  |  | ROZPOCET | 0 | 0 | 0 | 0 | 0 | 1 | 0 | 16 | 230703558
| VV |  | Místnost 0.01 | [15 empty] | VV | 2 | 1 | True | 0 | ROZPOCET
| VV |  | (1,000+0,600)*2,000 |  | 3.2 | [13 empty] | VV | 2 | 2 | True | 0 | ROZPOCET
| VV |  | Místnost 0.02 | [15 empty] | VV | 2 | 1 | True | 0 | ROZPOCET
| VV |  | 1,200*2,000 |  | 2.4 | [13 empty] | VV | 2 | 2 | True | 0 | ROZPOCET
| VV |  | Součet |  | 5.6 | [13 empty] | VV | 2 | 4 | True | 1 | ROZPOCET
179 | M | 59761071 | obklad keramický hladký přes 12 do 19ks/m2 | m2 | 6.16 |  | 0 | CS ÚRS 2020 01 |  |  | základní | 0 | 0 | 0.0129 | 0.079464 | 0 | 0 | 32 | M | 2 |  |  |  | ROZPOCET | 0 | 0 | 0 | 0 | 0 | 1 | 0 | 16 | 479753106
| VV |  | 5,6*1,1 'Přepočtené koeficientem množství |  | 6.16 | [13 empty] | VV | 2 | 2 | False | 1 | ROZPOCET
180 | K | 781477114 | Příplatek k montáži obkladů vnitřních keramických hladkých za spárování tmelem dvousložkovým | m2 | 5.6 |  | 0 | CS ÚRS 2020 01 |  |  | základní | 0.1 | 0.56 | 0 | 0 | 0 | 0 | 16 | K | 2 |  |  |  | ROZPOCET | 0 | 0 | 0 | 0 | 0 | 1 | 0 | 16 | -633464040
181 | K | 781494511 | Plastové profily ukončovací lepené flexibilním lepidlem | m | 10.8 |  | 0 | CS ÚRS 2020 01 |  |  | základní | 0.16 | 1.728 | 0.0005 | 0.0054 | 0 | 0 | 16 | K | 2 |  |  |  | ROZPOCET | 0 | 0 | 0 | 0 | 0 | 1 | 0 | 16 | 1205630298
| VV |  | Místnos 0.01 | [15 empty] | VV | 2 | 1 | True | 0 | ROZPOCET
| VV |  | 2,000+1,600+2,000 |  | 5.6 | [13 empty] | VV | 2 | 2 | True | 0 | ROZPOCET
| VV |  | Místnost 0.02 | [15 empty] | VV | 2 | 1 | True | 0 | ROZPOCET
| VV |  | 2,000+1,200+2,000 |  | 5.2 | [13 empty] | VV | 2 | 2 | True | 0 | ROZPOCET
| VV |  | Součet |  | 10.8 | [13 empty] | VV | 2 | 4 | True | 1 | ROZPOCET
182 | K | 781495115 | Spárování vnitřních obkladů silikonem | m | 4.8 |  | 0 | CS ÚRS 2020 01 |  |  | základní | 0.055 | 0.264 | 3e-05 | 0.000144 | 0 | 0 | 16 | K | 2 |  |  |  | ROZPOCET | 0 | 0 | 0 | 0 | 0 | 1 | 0 | 16 | -1025716596
| VV |  | Místnost 0.01 - kout a styk obklad - podlaha | [15 empty] | VV | 2 | 1 | True | 0 | ROZPOCET
| VV |  | 2,000+1,600 |  | 3.6 | [13 empty] | VV | 2 | 2 | True | 0 | ROZPOCET
| VV |  | Místnost 0.02 - styk obklad - podlaha | [15 empty] | VV | 2 | 1 | True | 0 | ROZPOCET
| VV |  | 1,200 |  | 1.2 | [13 empty] | VV | 2 | 2 | True | 0 | ROZPOCET
| VV |  | Součet |  | 4.8 | [13 empty] | VV | 2 | 4 | True | 1 | ROZPOCET
183 | K | 998781201 | Přesun hmot procentní pro obklady keramické v objektech v do 6 m | % | 92.526 |  | 0 | CS ÚRS 2020 01 |  |  | základní | 0 | 0 | 0 | 0 | 0 | 0 | 16 | K | 2 |  |  |  | ROZPOCET | 0 | 0 | 0 | 0 | 0 | 1 | 0 | 16 | 1728395062
| D | 783 | Dokončovací práce - nátěry |  |  |  | 0 | [5 empty] | 5.6993 |  | 0.047996 |  | 0 | 2 | D | 1 |  |  |  | ROZPOCET | [6 empty] | 0
184 | K | 783801201 | Obroušení omítek před provedením nátěru | m2 | 9.219 |  | 0 | CS ÚRS 2020 01 |  |  | základní | 0.042 | 0.3872 | 0 | 0 | 0 | 0 | 16 | K | 2 |  |  |  | ROZPOCET | 0 | 0 | 0 | 0 | 0 | 1 | 0 | 16 | -1356114811
| VV |  | (1,700+1,150+1,700+1,150)*0,350*4 |  | 7.98 | [13 empty] | VV | 2 | 2 | True | 0 | ROZPOCET
| VV |  | (0,600+1,170+0,600+1,170)*0,350 |  | 1.239 | [13 empty] | VV | 2 | 2 | True | 0 | ROZPOCET
| VV |  | Součet |  | 9.219 | [13 empty] | VV | 2 | 4 | True | 1 | ROZPOCET
185 | K | 783823137 | Penetrační vápenný nátěr hladkých nebo štukových omítek | m2 | 9.219 |  | 0 | CS ÚRS 2020 01 |  |  | základní | 0.075 | 0.69142 | 0.00027 | 0.0024891 | 0 | 0 | 16 | K | 2 |  |  |  | ROZPOCET | 0 | 0 | 0 | 0 | 0 | 1 | 0 | 16 | 411030861
186 | K | 783827127 | Krycí jednonásobný vápenný nátěr omítek stupně členitosti 1 a 2 | m2 | 9.219 |  | 0 | CS ÚRS 2020 01 |  |  | základní | 0.104 | 0.95878 | 0.00032 | 0.0029501 | 0 | 0 | 16 | K | 2 |  |  |  | ROZPOCET | 0 | 0 | 0 | 0 | 0 | 1 | 0 | 16 | -885729831
187 | K | 783901453 | Vysátí betonových podlah před provedením nátěru | m2 | 7.613 |  | 0 | CS ÚRS 2020 01 |  |  | základní | 0.032 | 0.24362 | 0 | 0 | 0 | 0 | 16 | K | 2 |  |  |  | ROZPOCET | 0 | 0 | 0 | 0 | 0 | 1 | 0 | 16 | -2121166642
| VV |  | Místnost 0.03 | [15 empty] | VV | 2 | 1 | True | 0 | ROZPOCET
| VV |  | 1,225*6,000 |  | 7.35 | [13 empty] | VV | 2 | 2 | True | 0 | ROZPOCET
| VV |  | 1,050*0,250 |  | 0.263 | [13 empty] | VV | 2 | 2 | True | 0 | ROZPOCET
| VV |  | Součet |  | 7.613 | [13 empty] | VV | 2 | 4 | True | 1 | ROZPOCET
188 | K | 783932171 | Celoplošné vyrovnání betonové podlahy cementovou stěrkou tloušťky do 3 mm | m2 | 7.613 |  | 0 | CS ÚRS 2020 01 |  |  | základní | 0.13 | 0.98969 | 0.0048 | 0.036542 | 0 | 0 | 16 | K | 2 |  |  |  | ROZPOCET | 0 | 0 | 0 | 0 | 0 | 1 | 0 | 16 | -1621514322
| VV |  | Místnost 003 | [15 empty] | VV | 2 | 1 | True | 0 | ROZPOCET
| VV |  | 6,000*1,225 |  | 7.35 | [13 empty] | VV | 2 | 2 | True | 0 | ROZPOCET
| VV |  | 1,050*0,250 |  | 0.263 | [13 empty] | VV | 2 | 2 | True | 0 | ROZPOCET
| VV |  | Součet |  | 7.613 | [13 empty] | VV | 2 | 4 | True | 1 | ROZPOCET
189 | K | 783933151 | Penetrační epoxidový nátěr hladkých betonových podlah | m2 | 7.613 |  | 0 | CS ÚRS 2020 01 |  |  | základní | 0.108 | 0.8222 | 0.00029 | 0.0022078 | 0 | 0 | 16 | K | 2 |  |  |  | ROZPOCET | 0 | 0 | 0 | 0 | 0 | 1 | 0 | 16 | 417161845
190 | K | 783937161 | Krycí dvojnásobný epoxidový vodou ředitelný nátěr betonové podlahy | m2 | 7.613 |  | 0 | CS ÚRS 2020 01 |  |  | základní | 0.211 | 1.6063 | 0.0005 | 0.0038065 | 0 | 0 | 16 | K | 2 |  |  |  | ROZPOCET | 0 | 0 | 0 | 0 | 0 | 1 | 0 | 16 | 1467357604
| D | 784 | Dokončovací práce - malby a tapety |  |  |  | 0 | [5 empty] | 37.2881 |  | 0.16038 |  | 0.025523 | 2 | D | 1 |  |  |  | ROZPOCET | [6 empty] | 0
191 | K | 784111011 | Obroušení podkladu omítnutého v místnostech výšky do 3,80 m | m2 | 55.484 |  | 0 | CS ÚRS 2020 01 |  |  | základní | 0.035 | 1.9419 | 0 | 0 | 0.00015 | 0.0083226 | 16 | K | 2 |  |  |  | ROZPOCET | 0 | 0 | 0 | 0 | 0 | 1 | 0 | 16 | 1672763662
| VV |  | Stropy | [15 empty] | VV | 2 | 1 | True | 0 | ROZPOCET
| VV |  | Místnost 0.01 | [15 empty] | VV | 2 | 1 | True | 0 | ROZPOCET
| VV |  | 4,625*5,575 |  | 25.784 | [13 empty] | VV | 2 | 2 | True | 0 | ROZPOCET
| VV |  | Místnost 0.02 | [15 empty] | VV | 2 | 1 | True | 0 | ROZPOCET
| VV |  | 3,000*6,000 |  | 18 | [13 empty] | VV | 2 | 2 | True | 0 | ROZPOCET
| VV |  | Místnost 0.03 | [15 empty] | VV | 2 | 1 | True | 0 | ROZPOCET
| VV |  | 1,225*6,000 |  | 7.35 | [13 empty] | VV | 2 | 2 | True | 0 | ROZPOCET
| VV |  | Chodba | [15 empty] | VV | 2 | 1 | True | 0 | ROZPOCET
| VV |  | 1,450*3,000 |  | 4.35 | [13 empty] | VV | 2 | 2 | True | 0 | ROZPOCET
| VV |  | Součet |  | 55.484 | [13 empty] | VV | 2 | 4 | True | 1 | ROZPOCET
192 | K | 784121001 | Oškrabání malby v mísnostech výšky do 3,80 m | m2 | 55.484 |  | 0 | CS ÚRS 2020 01 |  |  | základní | 0.074 | 4.1058 | 0.001 | 0.055484 | 0.00031 | 0.0172 | 16 | K | 2 |  |  |  | ROZPOCET | 0 | 0 | 0 | 0 | 0 | 1 | 0 | 16 | 1767651108
| VV |  | Oškrábání stropů | [15 empty] | VV | 2 | 1 | True | 0 | ROZPOCET
| VV |  | Místnost 0.01 | [15 empty] | VV | 2 | 1 | True | 0 | ROZPOCET
| VV |  | 4,625*5,575 |  | 25.784 | [13 empty] | VV | 2 | 2 | True | 0 | ROZPOCET
| VV |  | Místnost 0.02 | [15 empty] | VV | 2 | 1 | True | 0 | ROZPOCET
| VV |  | 3,000*6,000 |  | 18 | [13 empty] | VV | 2 | 2 | True | 0 | ROZPOCET
| VV |  | Místnost 0.03 | [15 empty] | VV | 2 | 1 | True | 0 | ROZPOCET
| VV |  | 1,225*6,000 |  | 7.35 | [13 empty] | VV | 2 | 2 | True | 0 | ROZPOCET
| VV |  | Chodba | [15 empty] | VV | 2 | 1 | True | 0 | ROZPOCET
| VV |  | 1,450*3,000 |  | 4.35 | [13 empty] | VV | 2 | 2 | True | 0 | ROZPOCET
| VV |  | Součet |  | 55.484 | [13 empty] | VV | 2 | 4 | True | 1 | ROZPOCET
193 | K | 784181121 | Hloubková jednonásobná penetrace podkladu v místnostech výšky do 3,80 m | m2 | 228.032 |  | 0 | CS ÚRS 2020 01 |  |  | základní | 0.033 | 7.5251 | 0.0002 | 0.045606 | 0 | 0 | 16 | K | 2 |  |  |  | ROZPOCET | 0 | 0 | 0 | 0 | 0 | 1 | 0 | 16 | -190931611
| VV |  | Místnost 0.01 | [15 empty] | VV | 2 | 1 | True | 0 | ROZPOCET
| VV |  | 4,625*5,575 |  | 25.784 | [13 empty] | VV | 2 | 2 | True | 0 | ROZPOCET
| VV |  | (4,625+5,575)*2*3,000 |  | 61.2 | [13 empty] | VV | 2 | 2 | True | 0 | ROZPOCET
| VV |  | (2,300+1,050+2,300)*0,450 |  | 2.543 | [13 empty] | VV | 2 | 2 | True | 0 | ROZPOCET
| VV |  | (1,700+1,150+1,700)*0,300*2 |  | 2.73 | [13 empty] | VV | 2 | 2 | True | 0 | ROZPOCET
| VV |  | "odpočet otvorů" | [15 empty] | VV | 2 | 1 | True | 0 | ROZPOCET
| VV |  | -(1,150*1,700*2) |  | -3.91 | [13 empty] | VV | 2 | 2 | True | 0 | ROZPOCET
| VV |  | -(0,900*2,300) |  | -2.07 | [13 empty] | VV | 2 | 2 | True | 0 | ROZPOCET
| VV |  | Mezisoučet |  | 86.277 | [13 empty] | VV | 2 | 3 | True | 0 | ROZPOCET
| VV |  | Místnost 0.02 | [15 empty] | VV | 2 | 1 | True | 0 | ROZPOCET
| VV |  | 3,000*6,000 |  | 18 | [13 empty] | VV | 2 | 2 | True | 0 | ROZPOCET
| VV |  | (3,000+6,000)*2*3,000 |  | 54 | [13 empty] | VV | 2 | 2 | True | 0 | ROZPOCET
| VV |  | (1,700+1,150+1,700)*0,300*2 |  | 2.73 | [13 empty] | VV | 2 | 2 | True | 0 | ROZPOCET
| VV |  | "odpočet otvorů" | [15 empty] | VV | 2 | 1 | True | 0 | ROZPOCET
| VV |  | -(1,150*1,700*2) |  | -3.91 | [13 empty] | VV | 2 | 2 | True | 0 | ROZPOCET
| VV |  | -(0,900*2,300) |  | -2.07 | [13 empty] | VV | 2 | 2 | True | 0 | ROZPOCET
| VV |  | -(0,900*1,970) |  | -1.773 | [13 empty] | VV | 2 | 2 | True | 0 | ROZPOCET
| VV |  | Mezisoučet |  | 66.977 | [13 empty] | VV | 2 | 3 | True | 0 | ROZPOCET
| VV |  | Místnost 0.03 | [15 empty] | VV | 2 | 1 | True | 0 | ROZPOCET
| VV |  | 1,225*6,000 |  | 7.35 | [13 empty] | VV | 2 | 2 | True | 0 | ROZPOCET
| VV |  | (1,225+6,000)*2*2,870 |  | 41.472 | [13 empty] | VV | 2 | 2 | True | 0 | ROZPOCET
| VV |  | (0,600+1,170+1,170)*0,300 |  | 0.882 | [13 empty] | VV | 2 | 2 | True | 0 | ROZPOCET
| VV |  | (2,000+1,050+2,000)*0,250 |  | 1.263 | [13 empty] | VV | 2 | 2 | True | 0 | ROZPOCET
| VV |  | "odpočet otvorů" | [15 empty] | VV | 2 | 1 | True | 0 | ROZPOCET
| VV |  | -(0,600*1,170) |  | -0.702 | [13 empty] | VV | 2 | 2 | True | 0 | ROZPOCET
| VV |  | -(0,900*1,970) |  | -1.773 | [13 empty] | VV | 2 | 2 | True | 0 | ROZPOCET
| VV |  | Mezisoučet |  | 48.492 | [13 empty] | VV | 2 | 3 | True | 0 | ROZPOCET
| VV |  | Chodba | [15 empty] | VV | 2 | 1 | True | 0 | ROZPOCET
| VV |  | 1,450*3,000 |  | 4.35 | [13 empty] | VV | 2 | 2 | True | 0 | ROZPOCET
| VV |  | (1,450+3,000)*2*2,825 |  | 25.143 | [13 empty] | VV | 2 | 2 | True | 0 | ROZPOCET
| VV |  | (2,300+1,050+2,300)*0,450 |  | 2.543 | [13 empty] | VV | 2 | 2 | True | 0 | ROZPOCET
| VV |  | "odpočet otvorů" | [15 empty] | VV | 2 | 1 | True | 0 | ROZPOCET
| VV |  | -(1,250*2,300*2) |  | -5.75 | [13 empty] | VV | 2 | 2 | True | 0 | ROZPOCET
| VV |  | Mezisoučet |  | 26.286 | [13 empty] | VV | 2 | 3 | True | 0 | ROZPOCET
| VV |  | Součet |  | 228.032 | [13 empty] | VV | 2 | 4 | True | 1 | ROZPOCET
194 | K | 784211101 | Dvojnásobné bílé malby ze směsí za mokra výborně otěruvzdorných v místnostech výšky do 3,80 m | m2 | 228.032 |  | 0 | CS ÚRS 2020 01 |  |  | základní | 0.104 | 23.7153 | 0.00026 | 0.059288 | 0 | 0 | 16 | K | 2 |  |  |  | ROZPOCET | 0 | 0 | 0 | 0 | 0 | 1 | 0 | 16 | -1899555300
| VV |  | Místnost 0.01 | [15 empty] | VV | 2 | 1 | True | 0 | ROZPOCET
| VV |  | 4,625*5,575 |  | 25.784 | [13 empty] | VV | 2 | 2 | True | 0 | ROZPOCET
| VV |  | (4,625+5,575)*2*3,000 |  | 61.2 | [13 empty] | VV | 2 | 2 | True | 0 | ROZPOCET
| VV |  | (2,300+1,050+2,300)*0,450 |  | 2.543 | [13 empty] | VV | 2 | 2 | True | 0 | ROZPOCET
| VV |  | (1,700+1,150+1,700)*0,300*2 |  | 2.73 | [13 empty] | VV | 2 | 2 | True | 0 | ROZPOCET
| VV |  | "odpočet otvorů" | [15 empty] | VV | 2 | 1 | True | 0 | ROZPOCET
| VV |  | -(1,150*1,700*2) |  | -3.91 | [13 empty] | VV | 2 | 2 | True | 0 | ROZPOCET
| VV |  | -(0,900*2,300) |  | -2.07 | [13 empty] | VV | 2 | 2 | True | 0 | ROZPOCET
| VV |  | Mezisoučet |  | 86.277 | [13 empty] | VV | 2 | 3 | True | 0 | ROZPOCET
| VV |  | Místnost 0.02 | [15 empty] | VV | 2 | 1 | True | 0 | ROZPOCET
| VV |  | 3,000*6,000 |  | 18 | [13 empty] | VV | 2 | 2 | True | 0 | ROZPOCET
| VV |  | (3,000+6,000)*2*3,000 |  | 54 | [13 empty] | VV | 2 | 2 | True | 0 | ROZPOCET
| VV |  | (1,700+1,150+1,700)*0,300*2 |  | 2.73 | [13 empty] | VV | 2 | 2 | True | 0 | ROZPOCET
| VV |  | "odpočet otvorů" | [15 empty] | VV | 2 | 1 | True | 0 | ROZPOCET
| VV |  | -(1,150*1,700*2) |  | -3.91 | [13 empty] | VV | 2 | 2 | True | 0 | ROZPOCET
| VV |  | -(0,900*2,300) |  | -2.07 | [13 empty] | VV | 2 | 2 | True | 0 | ROZPOCET
| VV |  | -(0,900*1,970) |  | -1.773 | [13 empty] | VV | 2 | 2 | True | 0 | ROZPOCET
| VV |  | Mezisoučet |  | 66.977 | [13 empty] | VV | 2 | 3 | True | 0 | ROZPOCET
| VV |  | Místnost 0.03 | [15 empty] | VV | 2 | 1 | True | 0 | ROZPOCET
| VV |  | 1,225*6,000 |  | 7.35 | [13 empty] | VV | 2 | 2 | True | 0 | ROZPOCET
| VV |  | (1,225+6,000)*2*2,870 |  | 41.472 | [13 empty] | VV | 2 | 2 | True | 0 | ROZPOCET
| VV |  | (0,600+1,170+1,170)*0,300 |  | 0.882 | [13 empty] | VV | 2 | 2 | True | 0 | ROZPOCET
| VV |  | (2,000+1,050+2,000)*0,250 |  | 1.263 | [13 empty] | VV | 2 | 2 | True | 0 | ROZPOCET
| VV |  | "odpočet otvorů" | [15 empty] | VV | 2 | 1 | True | 0 | ROZPOCET
| VV |  | -(0,600*1,170) |  | -0.702 | [13 empty] | VV | 2 | 2 | True | 0 | ROZPOCET
| VV |  | -(0,900*1,970) |  | -1.773 | [13 empty] | VV | 2 | 2 | True | 0 | ROZPOCET
| VV |  | Mezisoučet |  | 48.492 | [13 empty] | VV | 2 | 3 | True | 0 | ROZPOCET
| VV |  | Chodba | [15 empty] | VV | 2 | 1 | True | 0 | ROZPOCET
| VV |  | 1,450*3,000 |  | 4.35 | [13 empty] | VV | 2 | 2 | True | 0 | ROZPOCET
| VV |  | (1,450+3,000)*2*2,825 |  | 25.143 | [13 empty] | VV | 2 | 2 | True | 0 | ROZPOCET
| VV |  | (2,300+1,050+2,300)*0,450 |  | 2.543 | [13 empty] | VV | 2 | 2 | True | 0 | ROZPOCET
| VV |  | "odpočet otvorů" | [15 empty] | VV | 2 | 1 | True | 0 | ROZPOCET
| VV |  | -(1,250*2,300*2) |  | -5.75 | [13 empty] | VV | 2 | 2 | True | 0 | ROZPOCET
| VV |  | Mezisoučet |  | 26.286 | [13 empty] | VV | 2 | 3 | True | 0 | ROZPOCET
| VV |  | Součet |  | 228.032 | [13 empty] | VV | 2 | 4 | True | 1 | ROZPOCET
| D | 795 | Lokální vytápění |  |  |  | 0 | [5 empty] | 2 |  | 0.04172 |  | 0 | 2 | D | 1 |  |  |  | ROZPOCET | [6 empty] | 0
195 | K | 795991000R | Montáž plynových topidel včetně odtahu spalin | kus | 2 |  | 0 |  |  |  | základní | 1 | 2 | 0 | 0 | 0 | 0 | 16 | K | 2 |  |  |  | ROZPOCET | 0 | 0 | 0 | 0 | 0 | 1 | 0 | 16 | -1119984580
196 | M | 54141100 | topidlo plynové "vafky" standard 4,7kW | kus | 2 |  | 0 | CS ÚRS 2020 01 |  |  | základní | 0 | 0 | 0.018 | 0.036 | 0 | 0 | 32 | M | 2 |  |  |  | ROZPOCET | 0 | 0 | 0 | 0 | 0 | 1 | 0 | 16 | 617522550
197 | M | 54141001 | odtah k plynovým topidlům 700mm | m | 2 |  | 0 | CS ÚRS 2020 01 |  |  | základní | 0 | 0 | 0.00286 | 0.00572 | 0 | 0 | 32 | M | 2 |  |  |  | ROZPOCET | 0 | 0 | 0 | 0 | 0 | 1 | 0 | 16 | -456218841
198 | K | 998795201 | Přesun hmot procentní pro lokální vytápění v objektech v do 6 m | % | 222.4 |  | 0 | CS ÚRS 2020 01 |  |  | základní | 0 | 0 | 0 | 0 | 0 | 0 | 16 | K | 2 |  |  |  | ROZPOCET | 0 | 0 | 0 | 0 | 0 | 1 | 0 | 16 | -277605539
| D | M | Práce a dodávky M |  |  |  | 0 | [5 empty] | 1.06 |  | 0 |  | 0 | 3 | D | 0 |  |  |  | ROZPOCET | [6 empty] | 0
| D | 58-M | Revize vyhrazených technických zařízení |  |  |  | 0 | [5 empty] | 1.06 |  | 0 |  | 0 | 3 | D | 1 |  |  |  | ROZPOCET | [6 empty] | 0
199 | K | 580506001 | Kontrola souladu provedené instalace domovního plynovodu dl do 20 m s projektovou dokumentací | úsek | 1 |  | 0 | CS ÚRS 2020 01 |  |  | základní | 0.24 | 0.24 | 0 | 0 | 0 | 0 | 64 | K | 2 |  |  |  | ROZPOCET | 0 | 0 | 0 | 0 | 0 | 1 | 0 | 64 | 1999780604
200 | K | 580506019 | Kontrola těsnosti spoje pěnotvorným roztokem domovního plynovodu | kus | 10 |  | 0 | CS ÚRS 2020 01 |  |  | základní | 0.05 | 0.5 | 0 | 0 | 0 | 0 | 64 | K | 2 |  |  |  | ROZPOCET | 0 | 0 | 0 | 0 | 0 | 1 | 0 | 64 | 1100857984
201 | K | 580506027 | Opakovaná tlaková zkouška před natlakováním domovních plynovodů DN do 50 dl do 20 m | úsek | 1 |  | 0 | CS ÚRS 2020 01 |  |  | základní | 0.32 | 0.32 | 0 | 0 | 0 | 0 | 64 | K | 2 |  |  |  | ROZPOCET | 0 | 0 | 0 | 0 | 0 | 1 | 0 | 64 | 1213217092

## 2 - Vedlejší a ostatní ná...
[9 empty] | >> skryté sloupce << | [9 empty] | {a7005ee6-61ad-4968-b3f9-b2686162c342}
2
| KRYCÍ LIST SOUPISU PRACÍ | [8 empty] | v --- níže se nacházejí doplnkové a pomocné údaje k sestavám --- v | [8 empty] | False
Stavba:
Stavební úpravy zadního traktu budovy-suterénu Svobodné ZŠ, o.p.s. v Jarošově ul. v Litoměřicích
Objekt:
2 - Vedlejší a ostatní náklady
| KSO: |  |  |  |  | CC-CZ:
| Místo: |  |  |  |  | Datum: | 24. 2. 2020
| Zadavatel: |  |  |  |  | IČ: | 02562707
|  | Svobodná základní škola, o.p.s. |  |  |  | DIČ:
| Zhotovitel: |  |  |  |  | IČ:
DIČ:
| Projektant: |  |  |  |  | IČ: | 04011899
|  | PK 006+1 s.r.o. |  |  |  | DIČ:
| Zpracovatel: |  |  |  |  | IČ:
DIČ:
Poznámka:
Soupis prací je sestaven s využitím položek Cenové soustavy ÚRS.Cenové a technické podmínky položek Cenové soustavy ÚRS, které nejsou uvedeny v soupisu prací (informace z tzv.úvodních katalogů) jsou neomezeně dálkově k dispozici na www.cs-urs.cz. Položky soupisu prací, které nemají ve sloupci ,,Cenová soustava" uveden žádný údaj, nepochází z Cenové soustavy ÚRS. Výkaz výměr nemusí být úplný, ani vyčerpávající. Pokud Zhotovilel shledá nezbytně nutným doplnit další položky do výkazu výměr, pak lze tak učinit pouze se souhlasem zástupce Objednatele - na tuto skutečnost pak Zhotovitel přehledně upozorní v průvodním dopise k nabídce. Upozorňujeme, že nabídku lze odpovědně zpracovat pouze na základě kompletní dokumentace, tzn. průvodní a souhrnné části dokumentace, příslušné textové a výkresové části, výkazů výměr. Tento dokument byl vytvořen z výkresové a textové dokumentace projektu.
| Cena bez DPH | [5 empty] | 0
|  |  | Základ daně |  |  | Sazba daně | Výše daně
| DPH | základní | 0 |  |  | 21% | 0
|  | snížená | 0 |  |  | 15% | 0
|  | zákl. přenesená | 0 |  |  | 21% | 0
|  | sníž. přenesená | 0 |  |  | 15% | 0
|  | nulová | 0 |  |  | 0% | 0
| Cena s DPH |  |  | v | CZK |  | 0
| Projektant |  |  | Zpracovatel
| Datum a podpis: |  | Razítko | Datum a podpis: |  |  | Razítko
| Objednavatel |  |  | Zhotovitel
| Datum a podpis: |  | Razítko | Datum a podpis: |  |  | Razítko
REKAPITULACE ČLENĚNÍ SOUPISU PRACÍ
Stavba:
Stavební úpravy zadního traktu budovy-suterénu Svobodné ZŠ, o.p.s. v Jarošově ul. v Litoměřicích
Objekt:
2 - Vedlejší a ostatní náklady
Místo: | [5 empty] | Datum: | 24. 2. 2020
Zadavatel: |  |  | Svobodná základní škola, o.p.s. |  |  | Projektant: | PK 006+1 s.r.o.
Zhotovitel: | [5 empty] | Zpracovatel:
Kód dílu - Popis | [6 empty] | Cena celkem [CZK]
Náklady ze soupisu prací | [6 empty] | 0 | [12 empty] | -1
| VRN - Vedlejší rozpočtové náklady | [5 empty] | 0
| VRN3 - Zařízení staveniště | [5 empty] | 0
| VRN7 - Provozní vlivy | [5 empty] | 0
| VRN9 - Ostatní náklady | [5 empty] | 0
SOUPIS PRACÍ
Stavba:
Stavební úpravy zadního traktu budovy-suterénu Svobodné ZŠ, o.p.s. v Jarošově ul. v Litoměřicích
Objekt:
2 - Vedlejší a ostatní náklady
Místo: | [5 empty] | Datum: | 24. 2. 2020
Zadavatel: |  |  | Svobodná základní škola, o.p.s. |  |  | Projektant: | PK 006+1 s.r.o.
Zhotovitel: | [5 empty] | Zpracovatel:
PČ | Typ | Kód | Popis | MJ | Množství | J.cena [CZK] | Cena celkem [CZK] | Cenová soustava |  |  | DPH | J. Nh [h] | Nh celkem [h] | J. hmotnost [t] | Hmotnost celkem [t] | J. suť [t] | Suť Celkem [t]
Náklady soupisu celkem | [6 empty] | 0 | [5 empty] | 0 |  | 0 |  | 0 |  | D | -1 | [7 empty] | 0
| D | VRN | Vedlejší rozpočtové náklady |  |  |  | 0 | [5 empty] | 0 |  | 0 |  | 0 | 5 | D | 0 | ROZPOCET | [6 empty] | 0
| D | VRN3 | Zařízení staveniště |  |  |  | 0 | [5 empty] | 0 |  | 0 |  | 0 | 5 | D | 1 | ROZPOCET | [6 empty] | 0
1 | K | 033103000 | Připojení energií | soubor | 1 |  | 0 | CS ÚRS 2020 01 |  |  | základní | 0 | 0 | 0 | 0 | 0 | 0 | 1024 | K | 2 | ROZPOCET | 0 | 0 | 0 | 0 | 0 | 1 | 0 | 1024 | 35751441
| P |  | Poznámka k položce: 1) staveništní rozvaděč elektrické energie s podružným měřením spotřeby 2) připojení na rozvod vody s podružným měřením spotřeby vody | [15 empty] | P | 2
| D | VRN7 | Provozní vlivy |  |  |  | 0 | [5 empty] | 0 |  | 0 |  | 0 | 5 | D | 1 | ROZPOCET | [6 empty] | 0
2 | K | 071103000 | Provoz investora | soubor | 1 |  | 0 | CS ÚRS 2020 01 |  |  | základní | 0 | 0 | 0 | 0 | 0 | 0 | 1024 | K | 2 | ROZPOCET | 0 | 0 | 0 | 0 | 0 | 1 | 0 | 1024 | 149666418
| P |  | Poznámka k položce: Opatření k bezpečnému pohybu osob investora v prostoru stavby | [15 empty] | P | 2
| D | VRN9 | Ostatní náklady |  |  |  | 0 | [5 empty] | 0 |  | 0 |  | 0 | 5 | D | 1 | ROZPOCET | [6 empty] | 0
3 | K | 091104000 | Stroje a zařízení nevyžadující montáž | soubor | 1 |  | 0 | CS ÚRS 2020 01 |  |  | základní | 0 | 0 | 0 | 0 | 0 | 0 | 1024 | K | 2 | ROZPOCET | 0 | 0 | 0 | 0 | 0 | 1 | 0 | 1024 | -388537554
| P |  | Poznámka k položce: Míchačka | [15 empty] | P | 2